## P
Story | Column | Load Case/Combo | Station | P | Pn | DCR
|  |  | cm | tonf | tonf | P/Pn
Story1 | C1 | Push Max | 0 | 1.5017 | 246.5 | 0.0060921
Story1 | C1 | Push Max | 14.8 | 1.5106 | 246.5 | 0.0061282
Story1 | C1 | Push Max | 14.8 | 1.5106 | 246.5 | 0.0061282
Story1 | C1 | Push Max | 148 | 1.5907 | 246.5 | 0.0064531
Story1 | C1 | Push Max | 281.2 | 1.6708 | 246.5 | 0.0067781
Story1 | C1 | Push Max | 281.2 | 1.6708 | 246.5 | 0.0067781
Story1 | C1 | Push Max | 296 | 1.6797 | 246.5 | 0.0068142
Story1 | C1 | Push Min | 0 | -12.2551 | 246.5 | 0.049716
Story1 | C1 | Push Min | 14.8 | -12.2369 | 246.5 | 0.049643
Story1 | C1 | Push Min | 14.8 | -12.2369 | 246.5 | 0.049643
Story1 | C1 | Push Min | 148 | -12.0732 | 246.5 | 0.048978
Story1 | C1 | Push Min | 281.2 | -11.9096 | 246.5 | 0.048315
Story1 | C1 | Push Min | 281.2 | -11.9096 | 246.5 | 0.048315
Story1 | C1 | Push Min | 296 | -11.8914 | 246.5 | 0.048241
Story1 | C2 | Push Max | 0 | -0.7248 | 246.5 | 0.0029404
Story1 | C2 | Push Max | 14.8 | -0.7159 | 246.5 | 0.0029043
Story1 | C2 | Push Max | 14.8 | -0.7159 | 246.5 | 0.0029043
Story1 | C2 | Push Max | 148 | -0.6359 | 246.5 | 0.0025797
Story1 | C2 | Push Max | 281.2 | -0.5558 | 246.5 | 0.0022548
Story1 | C2 | Push Max | 281.2 | -0.5558 | 246.5 | 0.0022548
Story1 | C2 | Push Max | 296 | -0.5469 | 246.5 | 0.0022187
Story1 | C2 | Push Min | 0 | -19.0492 | 246.5 | 0.077279
Story1 | C2 | Push Min | 14.8 | -19.031 | 246.5 | 0.077205
Story1 | C2 | Push Min | 14.8 | -19.031 | 246.5 | 0.077205
Story1 | C2 | Push Min | 148 | -18.8674 | 246.5 | 0.076541
Story1 | C2 | Push Min | 281.2 | -18.7037 | 246.5 | 0.075877
Story1 | C2 | Push Min | 281.2 | -18.7037 | 246.5 | 0.075877
Story1 | C2 | Push Min | 296 | -18.6855 | 246.5 | 0.075803
Story1 | C3 | Push Max | 0 | -0.8554 | 246.5 | 0.0034702
Story1 | C3 | Push Max | 14.8 | -0.8465 | 246.5 | 0.0034341
Story1 | C3 | Push Max | 14.8 | -0.8465 | 246.5 | 0.0034341
Story1 | C3 | Push Max | 148 | -0.7664 | 246.5 | 0.0031091
Story1 | C3 | Push Max | 281.2 | -0.6863 | 246.5 | 0.0027842
Story1 | C3 | Push Max | 281.2 | -0.6863 | 246.5 | 0.0027842
Story1 | C3 | Push Max | 296 | -0.6774 | 246.5 | 0.0027481
Story1 | C3 | Push Min | 0 | -18.3133 | 246.5 | 0.074293
Story1 | C3 | Push Min | 14.8 | -18.2951 | 246.5 | 0.074219
Story1 | C3 | Push Min | 14.8 | -18.2951 | 246.5 | 0.074219
Story1 | C3 | Push Min | 148 | -18.1314 | 246.5 | 0.073555
Story1 | C3 | Push Min | 281.2 | -17.9678 | 246.5 | 0.072892
Story1 | C3 | Push Min | 281.2 | -17.9678 | 246.5 | 0.072892
Story1 | C3 | Push Min | 296 | -17.9496 | 246.5 | 0.072818
Story1 | C4 | Push Max | 0 | -0.6289 | 246.5 | 0.0025513
Story1 | C4 | Push Max | 14.8 | -0.62 | 246.5 | 0.0025152
Story1 | C4 | Push Max | 14.8 | -0.62 | 246.5 | 0.0025152
Story1 | C4 | Push Max | 148 | -0.5399 | 246.5 | 0.0021903
Story1 | C4 | Push Max | 281.2 | -0.4598 | 246.5 | 0.0018653
Story1 | C4 | Push Max | 281.2 | -0.4598 | 246.5 | 0.0018653
Story1 | C4 | Push Max | 296 | -0.4509 | 246.5 | 0.0018292
Story1 | C4 | Push Min | 0 | -18.8003 | 246.5 | 0.076269
Story1 | C4 | Push Min | 14.8 | -18.7821 | 246.5 | 0.076195
Story1 | C4 | Push Min | 14.8 | -18.7821 | 246.5 | 0.076195
Story1 | C4 | Push Min | 148 | -18.6185 | 246.5 | 0.075531
Story1 | C4 | Push Min | 281.2 | -18.4548 | 246.5 | 0.074867
Story1 | C4 | Push Min | 281.2 | -18.4548 | 246.5 | 0.074867
Story1 | C4 | Push Min | 296 | -18.4367 | 246.5 | 0.074794
Story1 | C5 | Push Max | 0 | 1.5017 | 246.5 | 0.0060921
Story1 | C5 | Push Max | 14.8 | 1.5106 | 246.5 | 0.0061282
Story1 | C5 | Push Max | 14.8 | 1.5106 | 246.5 | 0.0061282
Story1 | C5 | Push Max | 148 | 1.5907 | 246.5 | 0.0064531
Story1 | C5 | Push Max | 281.2 | 1.6708 | 246.5 | 0.0067781
Story1 | C5 | Push Max | 281.2 | 1.6708 | 246.5 | 0.0067781
Story1 | C5 | Push Max | 296 | 1.6797 | 246.5 | 0.0068142
Story1 | C5 | Push Min | 0 | -12.2551 | 246.5 | 0.049716
Story1 | C5 | Push Min | 14.8 | -12.2369 | 246.5 | 0.049643
Story1 | C5 | Push Min | 14.8 | -12.2369 | 246.5 | 0.049643
Story1 | C5 | Push Min | 148 | -12.0732 | 246.5 | 0.048978
Story1 | C5 | Push Min | 281.2 | -11.9096 | 246.5 | 0.048315
Story1 | C5 | Push Min | 281.2 | -11.9096 | 246.5 | 0.048315
Story1 | C5 | Push Min | 296 | -11.8914 | 246.5 | 0.048241
Story1 | C6 | Push Max | 0 | -0.6289 | 246.5 | 0.0025513
Story1 | C6 | Push Max | 14.8 | -0.62 | 246.5 | 0.0025152
Story1 | C6 | Push Max | 14.8 | -0.62 | 246.5 | 0.0025152
Story1 | C6 | Push Max | 148 | -0.5399 | 246.5 | 0.0021903
Story1 | C6 | Push Max | 281.2 | -0.4598 | 246.5 | 0.0018653
Story1 | C6 | Push Max | 281.2 | -0.4598 | 246.5 | 0.0018653
Story1 | C6 | Push Max | 296 | -0.4509 | 246.5 | 0.0018292
Story1 | C6 | Push Min | 0 | -18.8003 | 246.5 | 0.076269
Story1 | C6 | Push Min | 14.8 | -18.7821 | 246.5 | 0.076195
Story1 | C6 | Push Min | 14.8 | -18.7821 | 246.5 | 0.076195
Story1 | C6 | Push Min | 148 | -18.6185 | 246.5 | 0.075531
Story1 | C6 | Push Min | 281.2 | -18.4548 | 246.5 | 0.074867
Story1 | C6 | Push Min | 281.2 | -18.4548 | 246.5 | 0.074867
Story1 | C6 | Push Min | 296 | -18.4367 | 246.5 | 0.074794
Story1 | C7 | Push Max | 0 | -9.0541 | 246.5 | 0.036731
Story1 | C7 | Push Max | 14.8 | -9.0452 | 246.5 | 0.036695
Story1 | C7 | Push Max | 14.8 | -9.0452 | 246.5 | 0.036695
Story1 | C7 | Push Max | 148 | -8.9651 | 246.5 | 0.03637
Story1 | C7 | Push Max | 281.2 | -8.8851 | 246.5 | 0.036045
Story1 | C7 | Push Max | 281.2 | -8.8851 | 246.5 | 0.036045
Story1 | C7 | Push Max | 296 | -8.8762 | 246.5 | 0.036009
Story1 | C7 | Push Min | 0 | -26.0026 | 246.5 | 0.10549
Story1 | C7 | Push Min | 14.8 | -25.9844 | 246.5 | 0.10541
Story1 | C7 | Push Min | 14.8 | -25.9844 | 246.5 | 0.10541
Story1 | C7 | Push Min | 148 | -25.8207 | 246.5 | 0.10475
Story1 | C7 | Push Min | 281.2 | -25.6571 | 246.5 | 0.10409
Story1 | C7 | Push Min | 281.2 | -25.6571 | 246.5 | 0.10409
Story1 | C7 | Push Min | 296 | -25.6389 | 246.5 | 0.10401
Story1 | C8 | Push Max | 0 | -8.8678 | 246.5 | 0.035975
Story1 | C8 | Push Max | 14.8 | -8.8589 | 246.5 | 0.035939
Story1 | C8 | Push Max | 14.8 | -8.8589 | 246.5 | 0.035939
Story1 | C8 | Push Max | 148 | -8.7788 | 246.5 | 0.035614
Story1 | C8 | Push Max | 281.2 | -8.6987 | 246.5 | 0.035289
Story1 | C8 | Push Max | 281.2 | -8.6987 | 246.5 | 0.035289
Story1 | C8 | Push Max | 296 | -8.6898 | 246.5 | 0.035253
Story1 | C8 | Push Min | 0 | -25.5221 | 246.5 | 0.10354
Story1 | C8 | Push Min | 14.8 | -25.5039 | 246.5 | 0.10346
Story1 | C8 | Push Min | 14.8 | -25.5039 | 246.5 | 0.10346
Story1 | C8 | Push Min | 148 | -25.3403 | 246.5 | 0.1028
Story1 | C8 | Push Min | 281.2 | -25.1766 | 246.5 | 0.10214
Story1 | C8 | Push Min | 281.2 | -25.1766 | 246.5 | 0.10214
Story1 | C8 | Push Min | 296 | -25.1584 | 246.5 | 0.10206
Story1 | C9 | Push Max | 0 | -9.0541 | 246.5 | 0.036731
Story1 | C9 | Push Max | 14.8 | -9.0452 | 246.5 | 0.036695
Story1 | C9 | Push Max | 14.8 | -9.0452 | 246.5 | 0.036695
Story1 | C9 | Push Max | 148 | -8.9651 | 246.5 | 0.03637
Story1 | C9 | Push Max | 281.2 | -8.8851 | 246.5 | 0.036045
Story1 | C9 | Push Max | 281.2 | -8.8851 | 246.5 | 0.036045
Story1 | C9 | Push Max | 296 | -8.8762 | 246.5 | 0.036009
Story1 | C9 | Push Min | 0 | -26.0026 | 246.5 | 0.10549
Story1 | C9 | Push Min | 14.8 | -25.9844 | 246.5 | 0.10541
Story1 | C9 | Push Min | 14.8 | -25.9844 | 246.5 | 0.10541
Story1 | C9 | Push Min | 148 | -25.8207 | 246.5 | 0.10475
Story1 | C9 | Push Min | 281.2 | -25.6571 | 246.5 | 0.10409
Story1 | C9 | Push Min | 281.2 | -25.6571 | 246.5 | 0.10409
Story1 | C9 | Push Min | 296 | -25.6389 | 246.5 | 0.10401
Story1 | C10 | Push Max | 0 | -0.7248 | 246.5 | 0.0029404
Story1 | C10 | Push Max | 14.8 | -0.7159 | 246.5 | 0.0029043
Story1 | C10 | Push Max | 14.8 | -0.7159 | 246.5 | 0.0029043
Story1 | C10 | Push Max | 148 | -0.6359 | 246.5 | 0.0025797
Story1 | C10 | Push Max | 281.2 | -0.5558 | 246.5 | 0.0022548
Story1 | C10 | Push Max | 281.2 | -0.5558 | 246.5 | 0.0022548
Story1 | C10 | Push Max | 296 | -0.5469 | 246.5 | 0.0022187
Story1 | C10 | Push Min | 0 | -19.0492 | 246.5 | 0.077279
Story1 | C10 | Push Min | 14.8 | -19.031 | 246.5 | 0.077205
Story1 | C10 | Push Min | 14.8 | -19.031 | 246.5 | 0.077205
Story1 | C10 | Push Min | 148 | -18.8674 | 246.5 | 0.076541
Story1 | C10 | Push Min | 281.2 | -18.7037 | 246.5 | 0.075877
Story1 | C10 | Push Min | 281.2 | -18.7037 | 246.5 | 0.075877
Story1 | C10 | Push Min | 296 | -18.6855 | 246.5 | 0.075803
Story1 | C11 | Push Max | 0 | -0.8554 | 246.5 | 0.0034702
Story1 | C11 | Push Max | 14.8 | -0.8465 | 246.5 | 0.0034341
Story1 | C11 | Push Max | 14.8 | -0.8465 | 246.5 | 0.0034341
Story1 | C11 | Push Max | 148 | -0.7664 | 246.5 | 0.0031091
Story1 | C11 | Push Max | 281.2 | -0.6863 | 246.5 | 0.0027842
Story1 | C11 | Push Max | 281.2 | -0.6863 | 246.5 | 0.0027842
Story1 | C11 | Push Max | 296 | -0.6774 | 246.5 | 0.0027481
Story1 | C11 | Push Min | 0 | -18.3133 | 246.5 | 0.074293
Story1 | C11 | Push Min | 14.8 | -18.2951 | 246.5 | 0.074219
Story1 | C11 | Push Min | 14.8 | -18.2951 | 246.5 | 0.074219
Story1 | C11 | Push Min | 148 | -18.1314 | 246.5 | 0.073555
Story1 | C11 | Push Min | 281.2 | -17.9678 | 246.5 | 0.072892
Story1 | C11 | Push Min | 281.2 | -17.9678 | 246.5 | 0.072892
Story1 | C11 | Push Min | 296 | -17.9496 | 246.5 | 0.072818
Story1 | C12 | Push Max | 0 | -8.8678 | 246.5 | 0.035975
Story1 | C12 | Push Max | 14.8 | -8.8589 | 246.5 | 0.035939
Story1 | C12 | Push Max | 14.8 | -8.8589 | 246.5 | 0.035939
Story1 | C12 | Push Max | 148 | -8.7788 | 246.5 | 0.035614
Story1 | C12 | Push Max | 281.2 | -8.6987 | 246.5 | 0.035289
Story1 | C12 | Push Max | 281.2 | -8.6987 | 246.5 | 0.035289
Story1 | C12 | Push Max | 296 | -8.6898 | 246.5 | 0.035253
Story1 | C12 | Push Min | 0 | -25.5221 | 246.5 | 0.10354
Story1 | C12 | Push Min | 14.8 | -25.5039 | 246.5 | 0.10346
Story1 | C12 | Push Min | 14.8 | -25.5039 | 246.5 | 0.10346
Story1 | C12 | Push Min | 148 | -25.3403 | 246.5 | 0.1028
Story1 | C12 | Push Min | 281.2 | -25.1766 | 246.5 | 0.10214
Story1 | C12 | Push Min | 281.2 | -25.1766 | 246.5 | 0.10214
Story1 | C12 | Push Min | 296 | -25.1584 | 246.5 | 0.10206
Story1 | C13 | Push Max | 0 | -9.4486 | 246.5 | 0.038331
Story1 | C13 | Push Max | 14.8 | -9.4397 | 246.5 | 0.038295
Story1 | C13 | Push Max | 14.8 | -9.4397 | 246.5 | 0.038295
Story1 | C13 | Push Max | 148 | -9.3596 | 246.5 | 0.03797
Story1 | C13 | Push Max | 281.2 | -9.2795 | 246.5 | 0.037645
Story1 | C13 | Push Max | 281.2 | -9.2795 | 246.5 | 0.037645
Story1 | C13 | Push Max | 296 | -9.2706 | 246.5 | 0.037609
Story1 | C13 | Push Min | 0 | -24.3781 | 246.5 | 0.098897
Story1 | C13 | Push Min | 14.8 | -24.3626 | 246.5 | 0.098834
Story1 | C13 | Push Min | 14.8 | -24.3626 | 246.5 | 0.098834
Story1 | C13 | Push Min | 148 | -24.2233 | 246.5 | 0.098269
Story1 | C13 | Push Min | 281.2 | -24.0841 | 246.5 | 0.097704
Story1 | C13 | Push Min | 281.2 | -24.0841 | 246.5 | 0.097704
Story1 | C13 | Push Min | 296 | -24.0686 | 246.5 | 0.097641
Story1 | C14 | Push Max | 0 | -8.8678 | 246.5 | 0.035975
Story1 | C14 | Push Max | 14.8 | -8.8589 | 246.5 | 0.035939
Story1 | C14 | Push Max | 14.8 | -8.8589 | 246.5 | 0.035939
Story1 | C14 | Push Max | 148 | -8.7788 | 246.5 | 0.035614
Story1 | C14 | Push Max | 281.2 | -8.6987 | 246.5 | 0.035289
Story1 | C14 | Push Max | 281.2 | -8.6987 | 246.5 | 0.035289
Story1 | C14 | Push Max | 296 | -8.6898 | 246.5 | 0.035253
Story1 | C14 | Push Min | 0 | -25.5221 | 246.5 | 0.10354
Story1 | C14 | Push Min | 14.8 | -25.5039 | 246.5 | 0.10346
Story1 | C14 | Push Min | 14.8 | -25.5039 | 246.5 | 0.10346
Story1 | C14 | Push Min | 148 | -25.3403 | 246.5 | 0.1028
Story1 | C14 | Push Min | 281.2 | -25.1766 | 246.5 | 0.10214
Story1 | C14 | Push Min | 281.2 | -25.1766 | 246.5 | 0.10214
Story1 | C14 | Push Min | 296 | -25.1584 | 246.5 | 0.10206
Story1 | C15 | Push Max | 0 | -0.8554 | 246.5 | 0.0034702
Story1 | C15 | Push Max | 14.8 | -0.8465 | 246.5 | 0.0034341
Story1 | C15 | Push Max | 14.8 | -0.8465 | 246.5 | 0.0034341
Story1 | C15 | Push Max | 148 | -0.7664 | 246.5 | 0.0031091
Story1 | C15 | Push Max | 281.2 | -0.6863 | 246.5 | 0.0027842
Story1 | C15 | Push Max | 281.2 | -0.6863 | 246.5 | 0.0027842
Story1 | C15 | Push Max | 296 | -0.6774 | 246.5 | 0.0027481
Story1 | C15 | Push Min | 0 | -18.3133 | 246.5 | 0.074293
Story1 | C15 | Push Min | 14.8 | -18.2951 | 246.5 | 0.074219
Story1 | C15 | Push Min | 14.8 | -18.2951 | 246.5 | 0.074219
Story1 | C15 | Push Min | 148 | -18.1314 | 246.5 | 0.073555
Story1 | C15 | Push Min | 281.2 | -17.9678 | 246.5 | 0.072892
Story1 | C15 | Push Min | 281.2 | -17.9678 | 246.5 | 0.072892
Story1 | C15 | Push Min | 296 | -17.9496 | 246.5 | 0.072818
Story1 | C16 | Push Max | 0 | -0.7248 | 246.5 | 0.0029404
Story1 | C16 | Push Max | 14.8 | -0.7159 | 246.5 | 0.0029043
Story1 | C16 | Push Max | 14.8 | -0.7159 | 246.5 | 0.0029043
Story1 | C16 | Push Max | 148 | -0.6359 | 246.5 | 0.0025797
Story1 | C16 | Push Max | 281.2 | -0.5558 | 246.5 | 0.0022548
Story1 | C16 | Push Max | 281.2 | -0.5558 | 246.5 | 0.0022548
Story1 | C16 | Push Max | 296 | -0.5469 | 246.5 | 0.0022187
Story1 | C16 | Push Min | 0 | -19.0492 | 246.5 | 0.077279
Story1 | C16 | Push Min | 14.8 | -19.031 | 246.5 | 0.077205
Story1 | C16 | Push Min | 14.8 | -19.031 | 246.5 | 0.077205
Story1 | C16 | Push Min | 148 | -18.8674 | 246.5 | 0.076541
Story1 | C16 | Push Min | 281.2 | -18.7037 | 246.5 | 0.075877
Story1 | C16 | Push Min | 281.2 | -18.7037 | 246.5 | 0.075877
Story1 | C16 | Push Min | 296 | -18.6855 | 246.5 | 0.075803
Story1 | C17 | Push Max | 0 | -9.0541 | 246.5 | 0.036731
Story1 | C17 | Push Max | 14.8 | -9.0452 | 246.5 | 0.036695
Story1 | C17 | Push Max | 14.8 | -9.0452 | 246.5 | 0.036695
Story1 | C17 | Push Max | 148 | -8.9651 | 246.5 | 0.03637
Story1 | C17 | Push Max | 281.2 | -8.8851 | 246.5 | 0.036045
Story1 | C17 | Push Max | 281.2 | -8.8851 | 246.5 | 0.036045
Story1 | C17 | Push Max | 296 | -8.8762 | 246.5 | 0.036009
Story1 | C17 | Push Min | 0 | -26.0026 | 246.5 | 0.10549
Story1 | C17 | Push Min | 14.8 | -25.9844 | 246.5 | 0.10541
Story1 | C17 | Push Min | 14.8 | -25.9844 | 246.5 | 0.10541
Story1 | C17 | Push Min | 148 | -25.8207 | 246.5 | 0.10475
Story1 | C17 | Push Min | 281.2 | -25.6571 | 246.5 | 0.10409
Story1 | C17 | Push Min | 281.2 | -25.6571 | 246.5 | 0.10409
Story1 | C17 | Push Min | 296 | -25.6389 | 246.5 | 0.10401
Story1 | C18 | Push Max | 0 | -8.8678 | 246.5 | 0.035975
Story1 | C18 | Push Max | 14.8 | -8.8589 | 246.5 | 0.035939
Story1 | C18 | Push Max | 14.8 | -8.8589 | 246.5 | 0.035939
Story1 | C18 | Push Max | 148 | -8.7788 | 246.5 | 0.035614
Story1 | C18 | Push Max | 281.2 | -8.6987 | 246.5 | 0.035289
Story1 | C18 | Push Max | 281.2 | -8.6987 | 246.5 | 0.035289
Story1 | C18 | Push Max | 296 | -8.6898 | 246.5 | 0.035253
Story1 | C18 | Push Min | 0 | -25.5221 | 246.5 | 0.10354
Story1 | C18 | Push Min | 14.8 | -25.5039 | 246.5 | 0.10346
Story1 | C18 | Push Min | 14.8 | -25.5039 | 246.5 | 0.10346
Story1 | C18 | Push Min | 148 | -25.3403 | 246.5 | 0.1028
Story1 | C18 | Push Min | 281.2 | -25.1766 | 246.5 | 0.10214
Story1 | C18 | Push Min | 281.2 | -25.1766 | 246.5 | 0.10214
Story1 | C18 | Push Min | 296 | -25.1584 | 246.5 | 0.10206
Story1 | C19 | Push Max | 0 | -9.0541 | 246.5 | 0.036731
Story1 | C19 | Push Max | 14.8 | -9.0452 | 246.5 | 0.036695
Story1 | C19 | Push Max | 14.8 | -9.0452 | 246.5 | 0.036695
Story1 | C19 | Push Max | 148 | -8.9651 | 246.5 | 0.03637
Story1 | C19 | Push Max | 281.2 | -8.8851 | 246.5 | 0.036045
Story1 | C19 | Push Max | 281.2 | -8.8851 | 246.5 | 0.036045
Story1 | C19 | Push Max | 296 | -8.8762 | 246.5 | 0.036009
Story1 | C19 | Push Min | 0 | -26.0026 | 246.5 | 0.10549
Story1 | C19 | Push Min | 14.8 | -25.9844 | 246.5 | 0.10541
Story1 | C19 | Push Min | 14.8 | -25.9844 | 246.5 | 0.10541
Story1 | C19 | Push Min | 148 | -25.8207 | 246.5 | 0.10475
Story1 | C19 | Push Min | 281.2 | -25.6571 | 246.5 | 0.10409
Story1 | C19 | Push Min | 281.2 | -25.6571 | 246.5 | 0.10409
Story1 | C19 | Push Min | 296 | -25.6389 | 246.5 | 0.10401
Story1 | C20 | Push Max | 0 | -0.6289 | 246.5 | 0.0025513
Story1 | C20 | Push Max | 14.8 | -0.62 | 246.5 | 0.0025152
Story1 | C20 | Push Max | 14.8 | -0.62 | 246.5 | 0.0025152
Story1 | C20 | Push Max | 148 | -0.5399 | 246.5 | 0.0021903
Story1 | C20 | Push Max | 281.2 | -0.4598 | 246.5 | 0.0018653
Story1 | C20 | Push Max | 281.2 | -0.4598 | 246.5 | 0.0018653
Story1 | C20 | Push Max | 296 | -0.4509 | 246.5 | 0.0018292
Story1 | C20 | Push Min | 0 | -18.8003 | 246.5 | 0.076269
Story1 | C20 | Push Min | 14.8 | -18.7821 | 246.5 | 0.076195
Story1 | C20 | Push Min | 14.8 | -18.7821 | 246.5 | 0.076195
Story1 | C20 | Push Min | 148 | -18.6185 | 246.5 | 0.075531
Story1 | C20 | Push Min | 281.2 | -18.4548 | 246.5 | 0.074867
Story1 | C20 | Push Min | 281.2 | -18.4548 | 246.5 | 0.074867
Story1 | C20 | Push Min | 296 | -18.4367 | 246.5 | 0.074794
Story1 | C21 | Push Max | 0 | 1.5017 | 246.5 | 0.0060921
Story1 | C21 | Push Max | 14.8 | 1.5106 | 246.5 | 0.0061282
Story1 | C21 | Push Max | 14.8 | 1.5106 | 246.5 | 0.0061282
Story1 | C21 | Push Max | 148 | 1.5907 | 246.5 | 0.0064531
Story1 | C21 | Push Max | 281.2 | 1.6708 | 246.5 | 0.0067781
Story1 | C21 | Push Max | 281.2 | 1.6708 | 246.5 | 0.0067781
Story1 | C21 | Push Max | 296 | 1.6797 | 246.5 | 0.0068142
Story1 | C21 | Push Min | 0 | -12.2551 | 246.5 | 0.049716
Story1 | C21 | Push Min | 14.8 | -12.2369 | 246.5 | 0.049643
Story1 | C21 | Push Min | 14.8 | -12.2369 | 246.5 | 0.049643
Story1 | C21 | Push Min | 148 | -12.0732 | 246.5 | 0.048978
Story1 | C21 | Push Min | 281.2 | -11.9096 | 246.5 | 0.048315
Story1 | C21 | Push Min | 281.2 | -11.9096 | 246.5 | 0.048315
Story1 | C21 | Push Min | 296 | -11.8914 | 246.5 | 0.048241
Story1 | C22 | Push Max | 0 | -0.6289 | 246.5 | 0.0025513
Story1 | C22 | Push Max | 14.8 | -0.62 | 246.5 | 0.0025152
Story1 | C22 | Push Max | 14.8 | -0.62 | 246.5 | 0.0025152
Story1 | C22 | Push Max | 148 | -0.5399 | 246.5 | 0.0021903
Story1 | C22 | Push Max | 281.2 | -0.4598 | 246.5 | 0.0018653
Story1 | C22 | Push Max | 281.2 | -0.4598 | 246.5 | 0.0018653
Story1 | C22 | Push Max | 296 | -0.4509 | 246.5 | 0.0018292
Story1 | C22 | Push Min | 0 | -18.8003 | 246.5 | 0.076269
Story1 | C22 | Push Min | 14.8 | -18.7821 | 246.5 | 0.076195
Story1 | C22 | Push Min | 14.8 | -18.7821 | 246.5 | 0.076195
Story1 | C22 | Push Min | 148 | -18.6185 | 246.5 | 0.075531
Story1 | C22 | Push Min | 281.2 | -18.4548 | 246.5 | 0.074867
Story1 | C22 | Push Min | 281.2 | -18.4548 | 246.5 | 0.074867
Story1 | C22 | Push Min | 296 | -18.4367 | 246.5 | 0.074794
Story1 | C23 | Push Max | 0 | -0.8554 | 246.5 | 0.0034702
Story1 | C23 | Push Max | 14.8 | -0.8465 | 246.5 | 0.0034341
Story1 | C23 | Push Max | 14.8 | -0.8465 | 246.5 | 0.0034341
Story1 | C23 | Push Max | 148 | -0.7664 | 246.5 | 0.0031091
Story1 | C23 | Push Max | 281.2 | -0.6863 | 246.5 | 0.0027842
Story1 | C23 | Push Max | 281.2 | -0.6863 | 246.5 | 0.0027842
Story1 | C23 | Push Max | 296 | -0.6774 | 246.5 | 0.0027481
Story1 | C23 | Push Min | 0 | -18.3133 | 246.5 | 0.074293
Story1 | C23 | Push Min | 14.8 | -18.2951 | 246.5 | 0.074219
Story1 | C23 | Push Min | 14.8 | -18.2951 | 246.5 | 0.074219
Story1 | C23 | Push Min | 148 | -18.1314 | 246.5 | 0.073555
Story1 | C23 | Push Min | 281.2 | -17.9678 | 246.5 | 0.072892
Story1 | C23 | Push Min | 281.2 | -17.9678 | 246.5 | 0.072892
Story1 | C23 | Push Min | 296 | -17.9496 | 246.5 | 0.072818
Story1 | C24 | Push Max | 0 | -0.7248 | 246.5 | 0.0029404
Story1 | C24 | Push Max | 14.8 | -0.7159 | 246.5 | 0.0029043
Story1 | C24 | Push Max | 14.8 | -0.7159 | 246.5 | 0.0029043
Story1 | C24 | Push Max | 148 | -0.6359 | 246.5 | 0.0025797
Story1 | C24 | Push Max | 281.2 | -0.5558 | 246.5 | 0.0022548
Story1 | C24 | Push Max | 281.2 | -0.5558 | 246.5 | 0.0022548
Story1 | C24 | Push Max | 296 | -0.5469 | 246.5 | 0.0022187
Story1 | C24 | Push Min | 0 | -19.0492 | 246.5 | 0.077279
Story1 | C24 | Push Min | 14.8 | -19.031 | 246.5 | 0.077205
Story1 | C24 | Push Min | 14.8 | -19.031 | 246.5 | 0.077205
Story1 | C24 | Push Min | 148 | -18.8674 | 246.5 | 0.076541
Story1 | C24 | Push Min | 281.2 | -18.7037 | 246.5 | 0.075877
Story1 | C24 | Push Min | 281.2 | -18.7037 | 246.5 | 0.075877
Story1 | C24 | Push Min | 296 | -18.6855 | 246.5 | 0.075803
Story1 | C25 | Push Max | 0 | 1.5017 | 246.5 | 0.0060921
Story1 | C25 | Push Max | 14.8 | 1.5106 | 246.5 | 0.0061282
Story1 | C25 | Push Max | 14.8 | 1.5106 | 246.5 | 0.0061282
Story1 | C25 | Push Max | 148 | 1.5907 | 246.5 | 0.0064531
Story1 | C25 | Push Max | 281.2 | 1.6708 | 246.5 | 0.0067781
Story1 | C25 | Push Max | 281.2 | 1.6708 | 246.5 | 0.0067781
Story1 | C25 | Push Max | 296 | 1.6797 | 246.5 | 0.0068142
Story1 | C25 | Push Min | 0 | -12.2551 | 246.5 | 0.049716
Story1 | C25 | Push Min | 14.8 | -12.2369 | 246.5 | 0.049643
Story1 | C25 | Push Min | 14.8 | -12.2369 | 246.5 | 0.049643
Story1 | C25 | Push Min | 148 | -12.0732 | 246.5 | 0.048978
Story1 | C25 | Push Min | 281.2 | -11.9096 | 246.5 | 0.048315
Story1 | C25 | Push Min | 281.2 | -11.9096 | 246.5 | 0.048315
Story1 | C25 | Push Min | 296 | -11.8914 | 246.5 | 0.048241

## V
Story | Column | Load Case/Combo | Station | V2 | V3 | Vn | DCR | DCR
|  |  | cm | tonf | tonf | tonf | V2/Vn | V3/Vn
Story1 | C1 | Push Max | 0 | 11.0579 | 11.8376 | 66.96 | 0.16514 | 0.17679
Story1 | C1 | Push Max | 14.8 | 11.0579 | 11.8376 | 66.96 | 0.16514 | 0.17679
Story1 | C1 | Push Max | 14.8 | 11.0579 | 11.8376 | 66.96 | 0.16514 | 0.17679
Story1 | C1 | Push Max | 148 | 11.0579 | 11.8376 | 66.96 | 0.16514 | 0.17679
Story1 | C1 | Push Max | 281.2 | 11.0579 | 11.8376 | 66.96 | 0.16514 | 0.17679
Story1 | C1 | Push Max | 281.2 | 11.0579 | 11.8376 | 66.96 | 0.16514 | 0.17679
Story1 | C1 | Push Max | 296 | 11.0579 | 11.8376 | 66.96 | 0.16514 | 0.17679
Story1 | C1 | Push Min | 0 | -14.072 | -12.0507 | 66.96 | 0.21016 | 0.17997
Story1 | C1 | Push Min | 14.8 | -14.072 | -12.0507 | 66.96 | 0.21016 | 0.17997
Story1 | C1 | Push Min | 14.8 | -14.072 | -12.0507 | 66.96 | 0.21016 | 0.17997
Story1 | C1 | Push Min | 148 | -14.072 | -12.0507 | 66.96 | 0.21016 | 0.17997
Story1 | C1 | Push Min | 281.2 | -14.072 | -12.0507 | 66.96 | 0.21016 | 0.17997
Story1 | C1 | Push Min | 281.2 | -14.072 | -12.0507 | 66.96 | 0.21016 | 0.17997
Story1 | C1 | Push Min | 296 | -14.072 | -12.0507 | 66.96 | 0.21016 | 0.17997
Story1 | C2 | Push Max | 0 | 10.58 | 15.3522 | 66.96 | 0.158 | 0.22927
Story1 | C2 | Push Max | 14.8 | 10.58 | 15.3522 | 66.96 | 0.158 | 0.22927
Story1 | C2 | Push Max | 14.8 | 10.58 | 15.3522 | 66.96 | 0.158 | 0.22927
Story1 | C2 | Push Max | 148 | 10.58 | 15.3522 | 66.96 | 0.158 | 0.22927
Story1 | C2 | Push Max | 281.2 | 10.58 | 15.3522 | 66.96 | 0.158 | 0.22927
Story1 | C2 | Push Max | 281.2 | 10.58 | 15.3522 | 66.96 | 0.158 | 0.22927
Story1 | C2 | Push Max | 296 | 10.58 | 15.3522 | 66.96 | 0.158 | 0.22927
Story1 | C2 | Push Min | 0 | -13.0212 | -17.6349 | 66.96 | 0.19446 | 0.26336
Story1 | C2 | Push Min | 14.8 | -13.0212 | -17.6349 | 66.96 | 0.19446 | 0.26336
Story1 | C2 | Push Min | 14.8 | -13.0212 | -17.6349 | 66.96 | 0.19446 | 0.26336
Story1 | C2 | Push Min | 148 | -13.0212 | -17.6349 | 66.96 | 0.19446 | 0.26336
Story1 | C2 | Push Min | 281.2 | -13.0212 | -17.6349 | 66.96 | 0.19446 | 0.26336
Story1 | C2 | Push Min | 281.2 | -13.0212 | -17.6349 | 66.96 | 0.19446 | 0.26336
Story1 | C2 | Push Min | 296 | -13.0212 | -17.6349 | 66.96 | 0.19446 | 0.26336
Story1 | C3 | Push Max | 0 | 10.0448 | 17.1315 | 66.96 | 0.15001 | 0.25585
Story1 | C3 | Push Max | 14.8 | 10.0448 | 17.1315 | 66.96 | 0.15001 | 0.25585
Story1 | C3 | Push Max | 14.8 | 10.0448 | 17.1315 | 66.96 | 0.15001 | 0.25585
Story1 | C3 | Push Max | 148 | 10.0448 | 17.1315 | 66.96 | 0.15001 | 0.25585
Story1 | C3 | Push Max | 281.2 | 10.0448 | 17.1315 | 66.96 | 0.15001 | 0.25585
Story1 | C3 | Push Max | 281.2 | 10.0448 | 17.1315 | 66.96 | 0.15001 | 0.25585
Story1 | C3 | Push Max | 296 | 10.0448 | 17.1315 | 66.96 | 0.15001 | 0.25585
Story1 | C3 | Push Min | 0 | -12.5367 | -14.8809 | 66.96 | 0.18723 | 0.22224
Story1 | C3 | Push Min | 14.8 | -12.5367 | -14.8809 | 66.96 | 0.18723 | 0.22224
Story1 | C3 | Push Min | 14.8 | -12.5367 | -14.8809 | 66.96 | 0.18723 | 0.22224
Story1 | C3 | Push Min | 148 | -12.5367 | -14.8809 | 66.96 | 0.18723 | 0.22224
Story1 | C3 | Push Min | 281.2 | -12.5367 | -14.8809 | 66.96 | 0.18723 | 0.22224
Story1 | C3 | Push Min | 281.2 | -12.5367 | -14.8809 | 66.96 | 0.18723 | 0.22224
Story1 | C3 | Push Min | 296 | -12.5367 | -14.8809 | 66.96 | 0.18723 | 0.22224
Story1 | C4 | Push Max | 0 | 10.5563 | 15.2621 | 66.96 | 0.15765 | 0.22793
Story1 | C4 | Push Max | 14.8 | 10.5563 | 15.2621 | 66.96 | 0.15765 | 0.22793
Story1 | C4 | Push Max | 14.8 | 10.5563 | 15.2621 | 66.96 | 0.15765 | 0.22793
Story1 | C4 | Push Max | 148 | 10.5563 | 15.2621 | 66.96 | 0.15765 | 0.22793
Story1 | C4 | Push Max | 281.2 | 10.5563 | 15.2621 | 66.96 | 0.15765 | 0.22793
Story1 | C4 | Push Max | 281.2 | 10.5563 | 15.2621 | 66.96 | 0.15765 | 0.22793
Story1 | C4 | Push Max | 296 | 10.5563 | 15.2621 | 66.96 | 0.15765 | 0.22793
Story1 | C4 | Push Min | 0 | -13.0993 | -17.8709 | 66.96 | 0.19563 | 0.26689
Story1 | C4 | Push Min | 14.8 | -13.0993 | -17.8709 | 66.96 | 0.19563 | 0.26689
Story1 | C4 | Push Min | 14.8 | -13.0993 | -17.8709 | 66.96 | 0.19563 | 0.26689
Story1 | C4 | Push Min | 148 | -13.0993 | -17.8709 | 66.96 | 0.19563 | 0.26689
Story1 | C4 | Push Min | 281.2 | -13.0993 | -17.8709 | 66.96 | 0.19563 | 0.26689
Story1 | C4 | Push Min | 281.2 | -13.0993 | -17.8709 | 66.96 | 0.19563 | 0.26689
Story1 | C4 | Push Min | 296 | -13.0993 | -17.8709 | 66.96 | 0.19563 | 0.26689
Story1 | C5 | Push Max | 0 | 11.8376 | 14.072 | 66.96 | 0.17679 | 0.21016
Story1 | C5 | Push Max | 14.8 | 11.8376 | 14.072 | 66.96 | 0.17679 | 0.21016
Story1 | C5 | Push Max | 14.8 | 11.8376 | 14.072 | 66.96 | 0.17679 | 0.21016
Story1 | C5 | Push Max | 148 | 11.8376 | 14.072 | 66.96 | 0.17679 | 0.21016
Story1 | C5 | Push Max | 281.2 | 11.8376 | 14.072 | 66.96 | 0.17679 | 0.21016
Story1 | C5 | Push Max | 281.2 | 11.8376 | 14.072 | 66.96 | 0.17679 | 0.21016
Story1 | C5 | Push Max | 296 | 11.8376 | 14.072 | 66.96 | 0.17679 | 0.21016
Story1 | C5 | Push Min | 0 | -12.0507 | -11.0579 | 66.96 | 0.17997 | 0.16514
Story1 | C5 | Push Min | 14.8 | -12.0507 | -11.0579 | 66.96 | 0.17997 | 0.16514
Story1 | C5 | Push Min | 14.8 | -12.0507 | -11.0579 | 66.96 | 0.17997 | 0.16514
Story1 | C5 | Push Min | 148 | -12.0507 | -11.0579 | 66.96 | 0.17997 | 0.16514
Story1 | C5 | Push Min | 281.2 | -12.0507 | -11.0579 | 66.96 | 0.17997 | 0.16514
Story1 | C5 | Push Min | 281.2 | -12.0507 | -11.0579 | 66.96 | 0.17997 | 0.16514
Story1 | C5 | Push Min | 296 | -12.0507 | -11.0579 | 66.96 | 0.17997 | 0.16514
Story1 | C6 | Push Max | 0 | 17.8709 | 10.5563 | 66.96 | 0.26689 | 0.15765
Story1 | C6 | Push Max | 14.8 | 17.8709 | 10.5563 | 66.96 | 0.26689 | 0.15765
Story1 | C6 | Push Max | 14.8 | 17.8709 | 10.5563 | 66.96 | 0.26689 | 0.15765
Story1 | C6 | Push Max | 148 | 17.8709 | 10.5563 | 66.96 | 0.26689 | 0.15765
Story1 | C6 | Push Max | 281.2 | 17.8709 | 10.5563 | 66.96 | 0.26689 | 0.15765
Story1 | C6 | Push Max | 281.2 | 17.8709 | 10.5563 | 66.96 | 0.26689 | 0.15765
Story1 | C6 | Push Max | 296 | 17.8709 | 10.5563 | 66.96 | 0.26689 | 0.15765
Story1 | C6 | Push Min | 0 | -15.2621 | -13.0993 | 66.96 | 0.22793 | 0.19563
Story1 | C6 | Push Min | 14.8 | -15.2621 | -13.0993 | 66.96 | 0.22793 | 0.19563
Story1 | C6 | Push Min | 14.8 | -15.2621 | -13.0993 | 66.96 | 0.22793 | 0.19563
Story1 | C6 | Push Min | 148 | -15.2621 | -13.0993 | 66.96 | 0.22793 | 0.19563
Story1 | C6 | Push Min | 281.2 | -15.2621 | -13.0993 | 66.96 | 0.22793 | 0.19563
Story1 | C6 | Push Min | 281.2 | -15.2621 | -13.0993 | 66.96 | 0.22793 | 0.19563
Story1 | C6 | Push Min | 296 | -15.2621 | -13.0993 | 66.96 | 0.22793 | 0.19563
Story1 | C7 | Push Max | 0 | 15.294 | 15.1951 | 66.96 | 0.22841 | 0.22693
Story1 | C7 | Push Max | 14.8 | 15.294 | 15.1951 | 66.96 | 0.22841 | 0.22693
Story1 | C7 | Push Max | 14.8 | 15.294 | 15.1951 | 66.96 | 0.22841 | 0.22693
Story1 | C7 | Push Max | 148 | 15.294 | 15.1951 | 66.96 | 0.22841 | 0.22693
Story1 | C7 | Push Max | 281.2 | 15.294 | 15.1951 | 66.96 | 0.22841 | 0.22693
Story1 | C7 | Push Max | 281.2 | 15.294 | 15.1951 | 66.96 | 0.22841 | 0.22693
Story1 | C7 | Push Max | 296 | 15.294 | 15.1951 | 66.96 | 0.22841 | 0.22693
Story1 | C7 | Push Min | 0 | -14.9748 | -15.0129 | 66.96 | 0.22364 | 0.22421
Story1 | C7 | Push Min | 14.8 | -14.9748 | -15.0129 | 66.96 | 0.22364 | 0.22421
Story1 | C7 | Push Min | 14.8 | -14.9748 | -15.0129 | 66.96 | 0.22364 | 0.22421
Story1 | C7 | Push Min | 148 | -14.9748 | -15.0129 | 66.96 | 0.22364 | 0.22421
Story1 | C7 | Push Min | 281.2 | -14.9748 | -15.0129 | 66.96 | 0.22364 | 0.22421
Story1 | C7 | Push Min | 281.2 | -14.9748 | -15.0129 | 66.96 | 0.22364 | 0.22421
Story1 | C7 | Push Min | 296 | -14.9748 | -15.0129 | 66.96 | 0.22364 | 0.22421
Story1 | C8 | Push Max | 0 | 14.5459 | 14.5887 | 66.96 | 0.21723 | 0.21787
Story1 | C8 | Push Max | 14.8 | 14.5459 | 14.5887 | 66.96 | 0.21723 | 0.21787
Story1 | C8 | Push Max | 14.8 | 14.5459 | 14.5887 | 66.96 | 0.21723 | 0.21787
Story1 | C8 | Push Max | 148 | 14.5459 | 14.5887 | 66.96 | 0.21723 | 0.21787
Story1 | C8 | Push Max | 281.2 | 14.5459 | 14.5887 | 66.96 | 0.21723 | 0.21787
Story1 | C8 | Push Max | 281.2 | 14.5459 | 14.5887 | 66.96 | 0.21723 | 0.21787
Story1 | C8 | Push Max | 296 | 14.5459 | 14.5887 | 66.96 | 0.21723 | 0.21787
Story1 | C8 | Push Min | 0 | -14.2951 | -14.6545 | 66.96 | 0.21349 | 0.21885
Story1 | C8 | Push Min | 14.8 | -14.2951 | -14.6545 | 66.96 | 0.21349 | 0.21885
Story1 | C8 | Push Min | 14.8 | -14.2951 | -14.6545 | 66.96 | 0.21349 | 0.21885
Story1 | C8 | Push Min | 148 | -14.2951 | -14.6545 | 66.96 | 0.21349 | 0.21885
Story1 | C8 | Push Min | 281.2 | -14.2951 | -14.6545 | 66.96 | 0.21349 | 0.21885
Story1 | C8 | Push Min | 281.2 | -14.2951 | -14.6545 | 66.96 | 0.21349 | 0.21885
Story1 | C8 | Push Min | 296 | -14.2951 | -14.6545 | 66.96 | 0.21349 | 0.21885
Story1 | C9 | Push Max | 0 | 15.1951 | 14.9748 | 66.96 | 0.22693 | 0.22364
Story1 | C9 | Push Max | 14.8 | 15.1951 | 14.9748 | 66.96 | 0.22693 | 0.22364
Story1 | C9 | Push Max | 14.8 | 15.1951 | 14.9748 | 66.96 | 0.22693 | 0.22364
Story1 | C9 | Push Max | 148 | 15.1951 | 14.9748 | 66.96 | 0.22693 | 0.22364
Story1 | C9 | Push Max | 281.2 | 15.1951 | 14.9748 | 66.96 | 0.22693 | 0.22364
Story1 | C9 | Push Max | 281.2 | 15.1951 | 14.9748 | 66.96 | 0.22693 | 0.22364
Story1 | C9 | Push Max | 296 | 15.1951 | 14.9748 | 66.96 | 0.22693 | 0.22364
Story1 | C9 | Push Min | 0 | -15.0129 | -15.294 | 66.96 | 0.22421 | 0.22841
Story1 | C9 | Push Min | 14.8 | -15.0129 | -15.294 | 66.96 | 0.22421 | 0.22841
Story1 | C9 | Push Min | 14.8 | -15.0129 | -15.294 | 66.96 | 0.22421 | 0.22841
Story1 | C9 | Push Min | 148 | -15.0129 | -15.294 | 66.96 | 0.22421 | 0.22841
Story1 | C9 | Push Min | 281.2 | -15.0129 | -15.294 | 66.96 | 0.22421 | 0.22841
Story1 | C9 | Push Min | 281.2 | -15.0129 | -15.294 | 66.96 | 0.22421 | 0.22841
Story1 | C9 | Push Min | 296 | -15.0129 | -15.294 | 66.96 | 0.22421 | 0.22841
Story1 | C10 | Push Max | 0 | 15.3522 | 13.0212 | 66.96 | 0.22927 | 0.19446
Story1 | C10 | Push Max | 14.8 | 15.3522 | 13.0212 | 66.96 | 0.22927 | 0.19446
Story1 | C10 | Push Max | 14.8 | 15.3522 | 13.0212 | 66.96 | 0.22927 | 0.19446
Story1 | C10 | Push Max | 148 | 15.3522 | 13.0212 | 66.96 | 0.22927 | 0.19446
Story1 | C10 | Push Max | 281.2 | 15.3522 | 13.0212 | 66.96 | 0.22927 | 0.19446
Story1 | C10 | Push Max | 281.2 | 15.3522 | 13.0212 | 66.96 | 0.22927 | 0.19446
Story1 | C10 | Push Max | 296 | 15.3522 | 13.0212 | 66.96 | 0.22927 | 0.19446
Story1 | C10 | Push Min | 0 | -17.6349 | -10.58 | 66.96 | 0.26336 | 0.158
Story1 | C10 | Push Min | 14.8 | -17.6349 | -10.58 | 66.96 | 0.26336 | 0.158
Story1 | C10 | Push Min | 14.8 | -17.6349 | -10.58 | 66.96 | 0.26336 | 0.158
Story1 | C10 | Push Min | 148 | -17.6349 | -10.58 | 66.96 | 0.26336 | 0.158
Story1 | C10 | Push Min | 281.2 | -17.6349 | -10.58 | 66.96 | 0.26336 | 0.158
Story1 | C10 | Push Min | 281.2 | -17.6349 | -10.58 | 66.96 | 0.26336 | 0.158
Story1 | C10 | Push Min | 296 | -17.6349 | -10.58 | 66.96 | 0.26336 | 0.158
Story1 | C11 | Push Max | 0 | 14.8809 | 10.0448 | 66.96 | 0.22224 | 0.15001
Story1 | C11 | Push Max | 14.8 | 14.8809 | 10.0448 | 66.96 | 0.22224 | 0.15001
Story1 | C11 | Push Max | 14.8 | 14.8809 | 10.0448 | 66.96 | 0.22224 | 0.15001
Story1 | C11 | Push Max | 148 | 14.8809 | 10.0448 | 66.96 | 0.22224 | 0.15001
Story1 | C11 | Push Max | 281.2 | 14.8809 | 10.0448 | 66.96 | 0.22224 | 0.15001
Story1 | C11 | Push Max | 281.2 | 14.8809 | 10.0448 | 66.96 | 0.22224 | 0.15001
Story1 | C11 | Push Max | 296 | 14.8809 | 10.0448 | 66.96 | 0.22224 | 0.15001
Story1 | C11 | Push Min | 0 | -17.1315 | -12.5367 | 66.96 | 0.25585 | 0.18723
Story1 | C11 | Push Min | 14.8 | -17.1315 | -12.5367 | 66.96 | 0.25585 | 0.18723
Story1 | C11 | Push Min | 14.8 | -17.1315 | -12.5367 | 66.96 | 0.25585 | 0.18723
Story1 | C11 | Push Min | 148 | -17.1315 | -12.5367 | 66.96 | 0.25585 | 0.18723
Story1 | C11 | Push Min | 281.2 | -17.1315 | -12.5367 | 66.96 | 0.25585 | 0.18723
Story1 | C11 | Push Min | 281.2 | -17.1315 | -12.5367 | 66.96 | 0.25585 | 0.18723
Story1 | C11 | Push Min | 296 | -17.1315 | -12.5367 | 66.96 | 0.25585 | 0.18723
Story1 | C12 | Push Max | 0 | 14.6545 | 14.5459 | 66.96 | 0.21885 | 0.21723
Story1 | C12 | Push Max | 14.8 | 14.6545 | 14.5459 | 66.96 | 0.21885 | 0.21723
Story1 | C12 | Push Max | 14.8 | 14.6545 | 14.5459 | 66.96 | 0.21885 | 0.21723
Story1 | C12 | Push Max | 148 | 14.6545 | 14.5459 | 66.96 | 0.21885 | 0.21723
Story1 | C12 | Push Max | 281.2 | 14.6545 | 14.5459 | 66.96 | 0.21885 | 0.21723
Story1 | C12 | Push Max | 281.2 | 14.6545 | 14.5459 | 66.96 | 0.21885 | 0.21723
Story1 | C12 | Push Max | 296 | 14.6545 | 14.5459 | 66.96 | 0.21885 | 0.21723
Story1 | C12 | Push Min | 0 | -14.5887 | -14.2951 | 66.96 | 0.21787 | 0.21349
Story1 | C12 | Push Min | 14.8 | -14.5887 | -14.2951 | 66.96 | 0.21787 | 0.21349
Story1 | C12 | Push Min | 14.8 | -14.5887 | -14.2951 | 66.96 | 0.21787 | 0.21349
Story1 | C12 | Push Min | 148 | -14.5887 | -14.2951 | 66.96 | 0.21787 | 0.21349
Story1 | C12 | Push Min | 281.2 | -14.5887 | -14.2951 | 66.96 | 0.21787 | 0.21349
Story1 | C12 | Push Min | 281.2 | -14.5887 | -14.2951 | 66.96 | 0.21787 | 0.21349
Story1 | C12 | Push Min | 296 | -14.5887 | -14.2951 | 66.96 | 0.21787 | 0.21349
Story1 | C13 | Push Max | 0 | 13.9298 | 13.9298 | 66.96 | 0.20803 | 0.20803
Story1 | C13 | Push Max | 14.8 | 13.9298 | 13.9298 | 66.96 | 0.20803 | 0.20803
Story1 | C13 | Push Max | 14.8 | 13.9298 | 13.9298 | 66.96 | 0.20803 | 0.20803
Story1 | C13 | Push Max | 148 | 13.9298 | 13.9298 | 66.96 | 0.20803 | 0.20803
Story1 | C13 | Push Max | 281.2 | 13.9298 | 13.9298 | 66.96 | 0.20803 | 0.20803
Story1 | C13 | Push Max | 281.2 | 13.9298 | 13.9298 | 66.96 | 0.20803 | 0.20803
Story1 | C13 | Push Max | 296 | 13.9298 | 13.9298 | 66.96 | 0.20803 | 0.20803
Story1 | C13 | Push Min | 0 | -13.9298 | -13.9298 | 66.96 | 0.20803 | 0.20803
Story1 | C13 | Push Min | 14.8 | -13.9298 | -13.9298 | 66.96 | 0.20803 | 0.20803
Story1 | C13 | Push Min | 14.8 | -13.9298 | -13.9298 | 66.96 | 0.20803 | 0.20803
Story1 | C13 | Push Min | 148 | -13.9298 | -13.9298 | 66.96 | 0.20803 | 0.20803
Story1 | C13 | Push Min | 281.2 | -13.9298 | -13.9298 | 66.96 | 0.20803 | 0.20803
Story1 | C13 | Push Min | 281.2 | -13.9298 | -13.9298 | 66.96 | 0.20803 | 0.20803
Story1 | C13 | Push Min | 296 | -13.9298 | -13.9298 | 66.96 | 0.20803 | 0.20803
Story1 | C14 | Push Max | 0 | 14.5887 | 14.2951 | 66.96 | 0.21787 | 0.21349
Story1 | C14 | Push Max | 14.8 | 14.5887 | 14.2951 | 66.96 | 0.21787 | 0.21349
Story1 | C14 | Push Max | 14.8 | 14.5887 | 14.2951 | 66.96 | 0.21787 | 0.21349
Story1 | C14 | Push Max | 148 | 14.5887 | 14.2951 | 66.96 | 0.21787 | 0.21349
Story1 | C14 | Push Max | 281.2 | 14.5887 | 14.2951 | 66.96 | 0.21787 | 0.21349
Story1 | C14 | Push Max | 281.2 | 14.5887 | 14.2951 | 66.96 | 0.21787 | 0.21349
Story1 | C14 | Push Max | 296 | 14.5887 | 14.2951 | 66.96 | 0.21787 | 0.21349
Story1 | C14 | Push Min | 0 | -14.6545 | -14.5459 | 66.96 | 0.21885 | 0.21723
Story1 | C14 | Push Min | 14.8 | -14.6545 | -14.5459 | 66.96 | 0.21885 | 0.21723
Story1 | C14 | Push Min | 14.8 | -14.6545 | -14.5459 | 66.96 | 0.21885 | 0.21723
Story1 | C14 | Push Min | 148 | -14.6545 | -14.5459 | 66.96 | 0.21885 | 0.21723
Story1 | C14 | Push Min | 281.2 | -14.6545 | -14.5459 | 66.96 | 0.21885 | 0.21723
Story1 | C14 | Push Min | 281.2 | -14.6545 | -14.5459 | 66.96 | 0.21885 | 0.21723
Story1 | C14 | Push Min | 296 | -14.6545 | -14.5459 | 66.96 | 0.21885 | 0.21723
Story1 | C15 | Push Max | 0 | 17.1315 | 12.5367 | 66.96 | 0.25585 | 0.18723
Story1 | C15 | Push Max | 14.8 | 17.1315 | 12.5367 | 66.96 | 0.25585 | 0.18723
Story1 | C15 | Push Max | 14.8 | 17.1315 | 12.5367 | 66.96 | 0.25585 | 0.18723
Story1 | C15 | Push Max | 148 | 17.1315 | 12.5367 | 66.96 | 0.25585 | 0.18723
Story1 | C15 | Push Max | 281.2 | 17.1315 | 12.5367 | 66.96 | 0.25585 | 0.18723
Story1 | C15 | Push Max | 281.2 | 17.1315 | 12.5367 | 66.96 | 0.25585 | 0.18723
Story1 | C15 | Push Max | 296 | 17.1315 | 12.5367 | 66.96 | 0.25585 | 0.18723
Story1 | C15 | Push Min | 0 | -14.8809 | -10.0448 | 66.96 | 0.22224 | 0.15001
Story1 | C15 | Push Min | 14.8 | -14.8809 | -10.0448 | 66.96 | 0.22224 | 0.15001
Story1 | C15 | Push Min | 14.8 | -14.8809 | -10.0448 | 66.96 | 0.22224 | 0.15001
Story1 | C15 | Push Min | 148 | -14.8809 | -10.0448 | 66.96 | 0.22224 | 0.15001
Story1 | C15 | Push Min | 281.2 | -14.8809 | -10.0448 | 66.96 | 0.22224 | 0.15001
Story1 | C15 | Push Min | 281.2 | -14.8809 | -10.0448 | 66.96 | 0.22224 | 0.15001
Story1 | C15 | Push Min | 296 | -14.8809 | -10.0448 | 66.96 | 0.22224 | 0.15001
Story1 | C16 | Push Max | 0 | 17.6349 | 10.58 | 66.96 | 0.26336 | 0.158
Story1 | C16 | Push Max | 14.8 | 17.6349 | 10.58 | 66.96 | 0.26336 | 0.158
Story1 | C16 | Push Max | 14.8 | 17.6349 | 10.58 | 66.96 | 0.26336 | 0.158
Story1 | C16 | Push Max | 148 | 17.6349 | 10.58 | 66.96 | 0.26336 | 0.158
Story1 | C16 | Push Max | 281.2 | 17.6349 | 10.58 | 66.96 | 0.26336 | 0.158
Story1 | C16 | Push Max | 281.2 | 17.6349 | 10.58 | 66.96 | 0.26336 | 0.158
Story1 | C16 | Push Max | 296 | 17.6349 | 10.58 | 66.96 | 0.26336 | 0.158
Story1 | C16 | Push Min | 0 | -15.3522 | -13.0212 | 66.96 | 0.22927 | 0.19446
Story1 | C16 | Push Min | 14.8 | -15.3522 | -13.0212 | 66.96 | 0.22927 | 0.19446
Story1 | C16 | Push Min | 14.8 | -15.3522 | -13.0212 | 66.96 | 0.22927 | 0.19446
Story1 | C16 | Push Min | 148 | -15.3522 | -13.0212 | 66.96 | 0.22927 | 0.19446
Story1 | C16 | Push Min | 281.2 | -15.3522 | -13.0212 | 66.96 | 0.22927 | 0.19446
Story1 | C16 | Push Min | 281.2 | -15.3522 | -13.0212 | 66.96 | 0.22927 | 0.19446
Story1 | C16 | Push Min | 296 | -15.3522 | -13.0212 | 66.96 | 0.22927 | 0.19446
Story1 | C17 | Push Max | 0 | 15.0129 | 15.294 | 66.96 | 0.22421 | 0.22841
Story1 | C17 | Push Max | 14.8 | 15.0129 | 15.294 | 66.96 | 0.22421 | 0.22841
Story1 | C17 | Push Max | 14.8 | 15.0129 | 15.294 | 66.96 | 0.22421 | 0.22841
Story1 | C17 | Push Max | 148 | 15.0129 | 15.294 | 66.96 | 0.22421 | 0.22841
Story1 | C17 | Push Max | 281.2 | 15.0129 | 15.294 | 66.96 | 0.22421 | 0.22841
Story1 | C17 | Push Max | 281.2 | 15.0129 | 15.294 | 66.96 | 0.22421 | 0.22841
Story1 | C17 | Push Max | 296 | 15.0129 | 15.294 | 66.96 | 0.22421 | 0.22841
Story1 | C17 | Push Min | 0 | -15.1951 | -14.9748 | 66.96 | 0.22693 | 0.22364
Story1 | C17 | Push Min | 14.8 | -15.1951 | -14.9748 | 66.96 | 0.22693 | 0.22364
Story1 | C17 | Push Min | 14.8 | -15.1951 | -14.9748 | 66.96 | 0.22693 | 0.22364
Story1 | C17 | Push Min | 148 | -15.1951 | -14.9748 | 66.96 | 0.22693 | 0.22364
Story1 | C17 | Push Min | 281.2 | -15.1951 | -14.9748 | 66.96 | 0.22693 | 0.22364
Story1 | C17 | Push Min | 281.2 | -15.1951 | -14.9748 | 66.96 | 0.22693 | 0.22364
Story1 | C17 | Push Min | 296 | -15.1951 | -14.9748 | 66.96 | 0.22693 | 0.22364
Story1 | C18 | Push Max | 0 | 14.2951 | 14.6545 | 66.96 | 0.21349 | 0.21885
Story1 | C18 | Push Max | 14.8 | 14.2951 | 14.6545 | 66.96 | 0.21349 | 0.21885
Story1 | C18 | Push Max | 14.8 | 14.2951 | 14.6545 | 66.96 | 0.21349 | 0.21885
Story1 | C18 | Push Max | 148 | 14.2951 | 14.6545 | 66.96 | 0.21349 | 0.21885
Story1 | C18 | Push Max | 281.2 | 14.2951 | 14.6545 | 66.96 | 0.21349 | 0.21885
Story1 | C18 | Push Max | 281.2 | 14.2951 | 14.6545 | 66.96 | 0.21349 | 0.21885
Story1 | C18 | Push Max | 296 | 14.2951 | 14.6545 | 66.96 | 0.21349 | 0.21885
Story1 | C18 | Push Min | 0 | -14.5459 | -14.5887 | 66.96 | 0.21723 | 0.21787
Story1 | C18 | Push Min | 14.8 | -14.5459 | -14.5887 | 66.96 | 0.21723 | 0.21787
Story1 | C18 | Push Min | 14.8 | -14.5459 | -14.5887 | 66.96 | 0.21723 | 0.21787
Story1 | C18 | Push Min | 148 | -14.5459 | -14.5887 | 66.96 | 0.21723 | 0.21787
Story1 | C18 | Push Min | 281.2 | -14.5459 | -14.5887 | 66.96 | 0.21723 | 0.21787
Story1 | C18 | Push Min | 281.2 | -14.5459 | -14.5887 | 66.96 | 0.21723 | 0.21787
Story1 | C18 | Push Min | 296 | -14.5459 | -14.5887 | 66.96 | 0.21723 | 0.21787
Story1 | C19 | Push Max | 0 | 14.9748 | 15.0129 | 66.96 | 0.22364 | 0.22421
Story1 | C19 | Push Max | 14.8 | 14.9748 | 15.0129 | 66.96 | 0.22364 | 0.22421
Story1 | C19 | Push Max | 14.8 | 14.9748 | 15.0129 | 66.96 | 0.22364 | 0.22421
Story1 | C19 | Push Max | 148 | 14.9748 | 15.0129 | 66.96 | 0.22364 | 0.22421
Story1 | C19 | Push Max | 281.2 | 14.9748 | 15.0129 | 66.96 | 0.22364 | 0.22421
Story1 | C19 | Push Max | 281.2 | 14.9748 | 15.0129 | 66.96 | 0.22364 | 0.22421
Story1 | C19 | Push Max | 296 | 14.9748 | 15.0129 | 66.96 | 0.22364 | 0.22421
Story1 | C19 | Push Min | 0 | -15.294 | -15.1951 | 66.96 | 0.22841 | 0.22693
Story1 | C19 | Push Min | 14.8 | -15.294 | -15.1951 | 66.96 | 0.22841 | 0.22693
Story1 | C19 | Push Min | 14.8 | -15.294 | -15.1951 | 66.96 | 0.22841 | 0.22693
Story1 | C19 | Push Min | 148 | -15.294 | -15.1951 | 66.96 | 0.22841 | 0.22693
Story1 | C19 | Push Min | 281.2 | -15.294 | -15.1951 | 66.96 | 0.22841 | 0.22693
Story1 | C19 | Push Min | 281.2 | -15.294 | -15.1951 | 66.96 | 0.22841 | 0.22693
Story1 | C19 | Push Min | 296 | -15.294 | -15.1951 | 66.96 | 0.22841 | 0.22693
Story1 | C20 | Push Max | 0 | 15.2621 | 13.0993 | 66.96 | 0.22793 | 0.19563
Story1 | C20 | Push Max | 14.8 | 15.2621 | 13.0993 | 66.96 | 0.22793 | 0.19563
Story1 | C20 | Push Max | 14.8 | 15.2621 | 13.0993 | 66.96 | 0.22793 | 0.19563
Story1 | C20 | Push Max | 148 | 15.2621 | 13.0993 | 66.96 | 0.22793 | 0.19563
Story1 | C20 | Push Max | 281.2 | 15.2621 | 13.0993 | 66.96 | 0.22793 | 0.19563
Story1 | C20 | Push Max | 281.2 | 15.2621 | 13.0993 | 66.96 | 0.22793 | 0.19563
Story1 | C20 | Push Max | 296 | 15.2621 | 13.0993 | 66.96 | 0.22793 | 0.19563
Story1 | C20 | Push Min | 0 | -17.8709 | -10.5563 | 66.96 | 0.26689 | 0.15765
Story1 | C20 | Push Min | 14.8 | -17.8709 | -10.5563 | 66.96 | 0.26689 | 0.15765
Story1 | C20 | Push Min | 14.8 | -17.8709 | -10.5563 | 66.96 | 0.26689 | 0.15765
Story1 | C20 | Push Min | 148 | -17.8709 | -10.5563 | 66.96 | 0.26689 | 0.15765
Story1 | C20 | Push Min | 281.2 | -17.8709 | -10.5563 | 66.96 | 0.26689 | 0.15765
Story1 | C20 | Push Min | 281.2 | -17.8709 | -10.5563 | 66.96 | 0.26689 | 0.15765
Story1 | C20 | Push Min | 296 | -17.8709 | -10.5563 | 66.96 | 0.26689 | 0.15765
Story1 | C21 | Push Max | 0 | 12.0507 | 11.0579 | 66.96 | 0.17997 | 0.16514
Story1 | C21 | Push Max | 14.8 | 12.0507 | 11.0579 | 66.96 | 0.17997 | 0.16514
Story1 | C21 | Push Max | 14.8 | 12.0507 | 11.0579 | 66.96 | 0.17997 | 0.16514
Story1 | C21 | Push Max | 148 | 12.0507 | 11.0579 | 66.96 | 0.17997 | 0.16514
Story1 | C21 | Push Max | 281.2 | 12.0507 | 11.0579 | 66.96 | 0.17997 | 0.16514
Story1 | C21 | Push Max | 281.2 | 12.0507 | 11.0579 | 66.96 | 0.17997 | 0.16514
Story1 | C21 | Push Max | 296 | 12.0507 | 11.0579 | 66.96 | 0.17997 | 0.16514
Story1 | C21 | Push Min | 0 | -11.8376 | -14.072 | 66.96 | 0.17679 | 0.21016
Story1 | C21 | Push Min | 14.8 | -11.8376 | -14.072 | 66.96 | 0.17679 | 0.21016
Story1 | C21 | Push Min | 14.8 | -11.8376 | -14.072 | 66.96 | 0.17679 | 0.21016
Story1 | C21 | Push Min | 148 | -11.8376 | -14.072 | 66.96 | 0.17679 | 0.21016
Story1 | C21 | Push Min | 281.2 | -11.8376 | -14.072 | 66.96 | 0.17679 | 0.21016
Story1 | C21 | Push Min | 281.2 | -11.8376 | -14.072 | 66.96 | 0.17679 | 0.21016
Story1 | C21 | Push Min | 296 | -11.8376 | -14.072 | 66.96 | 0.17679 | 0.21016
Story1 | C22 | Push Max | 0 | 13.0993 | 17.8709 | 66.96 | 0.19563 | 0.26689
Story1 | C22 | Push Max | 14.8 | 13.0993 | 17.8709 | 66.96 | 0.19563 | 0.26689
Story1 | C22 | Push Max | 14.8 | 13.0993 | 17.8709 | 66.96 | 0.19563 | 0.26689
Story1 | C22 | Push Max | 148 | 13.0993 | 17.8709 | 66.96 | 0.19563 | 0.26689
Story1 | C22 | Push Max | 281.2 | 13.0993 | 17.8709 | 66.96 | 0.19563 | 0.26689
Story1 | C22 | Push Max | 281.2 | 13.0993 | 17.8709 | 66.96 | 0.19563 | 0.26689
Story1 | C22 | Push Max | 296 | 13.0993 | 17.8709 | 66.96 | 0.19563 | 0.26689
Story1 | C22 | Push Min | 0 | -10.5563 | -15.2621 | 66.96 | 0.15765 | 0.22793
Story1 | C22 | Push Min | 14.8 | -10.5563 | -15.2621 | 66.96 | 0.15765 | 0.22793
Story1 | C22 | Push Min | 14.8 | -10.5563 | -15.2621 | 66.96 | 0.15765 | 0.22793
Story1 | C22 | Push Min | 148 | -10.5563 | -15.2621 | 66.96 | 0.15765 | 0.22793
Story1 | C22 | Push Min | 281.2 | -10.5563 | -15.2621 | 66.96 | 0.15765 | 0.22793
Story1 | C22 | Push Min | 281.2 | -10.5563 | -15.2621 | 66.96 | 0.15765 | 0.22793
Story1 | C22 | Push Min | 296 | -10.5563 | -15.2621 | 66.96 | 0.15765 | 0.22793
Story1 | C23 | Push Max | 0 | 12.5367 | 14.8809 | 66.96 | 0.18723 | 0.22224
Story1 | C23 | Push Max | 14.8 | 12.5367 | 14.8809 | 66.96 | 0.18723 | 0.22224
Story1 | C23 | Push Max | 14.8 | 12.5367 | 14.8809 | 66.96 | 0.18723 | 0.22224
Story1 | C23 | Push Max | 148 | 12.5367 | 14.8809 | 66.96 | 0.18723 | 0.22224
Story1 | C23 | Push Max | 281.2 | 12.5367 | 14.8809 | 66.96 | 0.18723 | 0.22224
Story1 | C23 | Push Max | 281.2 | 12.5367 | 14.8809 | 66.96 | 0.18723 | 0.22224
Story1 | C23 | Push Max | 296 | 12.5367 | 14.8809 | 66.96 | 0.18723 | 0.22224
Story1 | C23 | Push Min | 0 | -10.0448 | -17.1315 | 66.96 | 0.15001 | 0.25585
Story1 | C23 | Push Min | 14.8 | -10.0448 | -17.1315 | 66.96 | 0.15001 | 0.25585
Story1 | C23 | Push Min | 14.8 | -10.0448 | -17.1315 | 66.96 | 0.15001 | 0.25585
Story1 | C23 | Push Min | 148 | -10.0448 | -17.1315 | 66.96 | 0.15001 | 0.25585
Story1 | C23 | Push Min | 281.2 | -10.0448 | -17.1315 | 66.96 | 0.15001 | 0.25585
Story1 | C23 | Push Min | 281.2 | -10.0448 | -17.1315 | 66.96 | 0.15001 | 0.25585
Story1 | C23 | Push Min | 296 | -10.0448 | -17.1315 | 66.96 | 0.15001 | 0.25585
Story1 | C24 | Push Max | 0 | 13.0212 | 17.6349 | 66.96 | 0.19446 | 0.26336
Story1 | C24 | Push Max | 14.8 | 13.0212 | 17.6349 | 66.96 | 0.19446 | 0.26336
Story1 | C24 | Push Max | 14.8 | 13.0212 | 17.6349 | 66.96 | 0.19446 | 0.26336
Story1 | C24 | Push Max | 148 | 13.0212 | 17.6349 | 66.96 | 0.19446 | 0.26336
Story1 | C24 | Push Max | 281.2 | 13.0212 | 17.6349 | 66.96 | 0.19446 | 0.26336
Story1 | C24 | Push Max | 281.2 | 13.0212 | 17.6349 | 66.96 | 0.19446 | 0.26336
Story1 | C24 | Push Max | 296 | 13.0212 | 17.6349 | 66.96 | 0.19446 | 0.26336
Story1 | C24 | Push Min | 0 | -10.58 | -15.3522 | 66.96 | 0.158 | 0.22927
Story1 | C24 | Push Min | 14.8 | -10.58 | -15.3522 | 66.96 | 0.158 | 0.22927
Story1 | C24 | Push Min | 14.8 | -10.58 | -15.3522 | 66.96 | 0.158 | 0.22927
Story1 | C24 | Push Min | 148 | -10.58 | -15.3522 | 66.96 | 0.158 | 0.22927
Story1 | C24 | Push Min | 281.2 | -10.58 | -15.3522 | 66.96 | 0.158 | 0.22927
Story1 | C24 | Push Min | 281.2 | -10.58 | -15.3522 | 66.96 | 0.158 | 0.22927
Story1 | C24 | Push Min | 296 | -10.58 | -15.3522 | 66.96 | 0.158 | 0.22927
Story1 | C25 | Push Max | 0 | 14.072 | 12.0507 | 66.96 | 0.21016 | 0.17997
Story1 | C25 | Push Max | 14.8 | 14.072 | 12.0507 | 66.96 | 0.21016 | 0.17997
Story1 | C25 | Push Max | 14.8 | 14.072 | 12.0507 | 66.96 | 0.21016 | 0.17997
Story1 | C25 | Push Max | 148 | 14.072 | 12.0507 | 66.96 | 0.21016 | 0.17997
Story1 | C25 | Push Max | 281.2 | 14.072 | 12.0507 | 66.96 | 0.21016 | 0.17997
Story1 | C25 | Push Max | 281.2 | 14.072 | 12.0507 | 66.96 | 0.21016 | 0.17997
Story1 | C25 | Push Max | 296 | 14.072 | 12.0507 | 66.96 | 0.21016 | 0.17997
Story1 | C25 | Push Min | 0 | -11.0579 | -11.8376 | 66.96 | 0.16514 | 0.17679
Story1 | C25 | Push Min | 14.8 | -11.0579 | -11.8376 | 66.96 | 0.16514 | 0.17679
Story1 | C25 | Push Min | 14.8 | -11.0579 | -11.8376 | 66.96 | 0.16514 | 0.17679
Story1 | C25 | Push Min | 148 | -11.0579 | -11.8376 | 66.96 | 0.16514 | 0.17679
Story1 | C25 | Push Min | 281.2 | -11.0579 | -11.8376 | 66.96 | 0.16514 | 0.17679
Story1 | C25 | Push Min | 281.2 | -11.0579 | -11.8376 | 66.96 | 0.16514 | 0.17679
Story1 | C25 | Push Min | 296 | -11.0579 | -11.8376 | 66.96 | 0.16514 | 0.17679

## M
Story | Column | Load Case/Combo | Station | M2 | M3 | Mn | DCR | DCR
|  |  | cm | tonf-cm | tonf-cm | tonf-cm | M2/Mn | M2/Mn
Story1 | C1 | Push Max | 0 | 2486.779 | 2410.623 | 1852.2 | 1.3426 | 1.3015
Story1 | C1 | Push Max | 14.8 | 2311.395 | 2246.785 | 1852.2 | 1.2479 | 1.213
Story1 | C1 | Push Max | 14.8 | 2311.383 | 2246.773 | 1852.2 | 1.2479 | 1.213
Story1 | C1 | Push Max | 148 | 721.296 | 821.39 | 1852.2 | 0.38943 | 0.44347
Story1 | C1 | Push Max | 281.2 | 903.996 | 1275.234 | 1852.2 | 0.48807 | 0.6885
Story1 | C1 | Push Max | 281.2 | 904.002 | 1275.241 | 1852.2 | 0.48807 | 0.6885
Story1 | C1 | Push Max | 296 | 1084.395 | 1485.297 | 1852.2 | 0.58546 | 0.80191
Story1 | C1 | Push Min | 0 | -2519.964 | -2717.399 | 1852.2 | 1.3605 | 1.4671
Story1 | C1 | Push Min | 14.8 | -2341.424 | -2508.927 | 1852.2 | 1.2641 | 1.3546
Story1 | C1 | Push Min | 14.8 | -2341.412 | -2508.913 | 1852.2 | 1.2641 | 1.3546
Story1 | C1 | Push Min | 148 | -722.782 | -680.914 | 1852.2 | 0.39023 | 0.36762
Story1 | C1 | Push Min | 281.2 | -876.922 | -733.726 | 1852.2 | 0.47345 | 0.39614
Story1 | C1 | Push Min | 281.2 | -876.928 | -733.73 | 1852.2 | 0.47345 | 0.39614
Story1 | C1 | Push Min | 296 | -1054.161 | -899.522 | 1852.2 | 0.56914 | 0.48565
Story1 | C2 | Push Max | 0 | 2866.052 | 2310.853 | 1852.2 | 1.5474 | 1.2476
Story1 | C2 | Push Max | 14.8 | 2638.433 | 2153.945 | 1852.2 | 1.4245 | 1.1629
Story1 | C2 | Push Max | 14.8 | 2638.406 | 2153.925 | 1852.2 | 1.4245 | 1.1629
Story1 | C2 | Push Max | 148 | 604.891 | 770.078 | 1852.2 | 0.32658 | 0.41576
Story1 | C2 | Push Max | 281.2 | 1911.076 | 1162.328 | 1852.2 | 1.0318 | 0.62754
Story1 | C2 | Push Max | 281.2 | 1911.094 | 1162.34 | 1852.2 | 1.0318 | 0.62755
Story1 | C2 | Push Max | 296 | 2174.839 | 1358.385 | 1852.2 | 1.1742 | 0.73339
Story1 | C2 | Push Min | 0 | -3117.798 | -2563.137 | 1852.2 | 1.6833 | 1.3838
Story1 | C2 | Push Min | 14.8 | -2856.356 | -2370.061 | 1852.2 | 1.5421 | 1.2796
Story1 | C2 | Push Min | 14.8 | -2856.326 | -2370.038 | 1852.2 | 1.5421 | 1.2796
Story1 | C2 | Push Min | 148 | -516.874 | -659.245 | 1852.2 | 0.27906 | 0.35593
Story1 | C2 | Push Min | 281.2 | -1518.986 | -726.895 | 1852.2 | 0.8201 | 0.39245
Story1 | C2 | Push Min | 281.2 | -1519.001 | -726.904 | 1852.2 | 0.82011 | 0.39245
Story1 | C2 | Push Min | 296 | -1749.363 | -887.334 | 1852.2 | 0.94448 | 0.47907
Story1 | C3 | Push Max | 0 | 3048.461 | 2196.382 | 1852.2 | 1.6459 | 1.1858
Story1 | C3 | Push Max | 14.8 | 2794.493 | 2047.421 | 1852.2 | 1.5087 | 1.1054
Story1 | C3 | Push Max | 14.8 | 2794.465 | 2047.403 | 1852.2 | 1.5087 | 1.1054
Story1 | C3 | Push Max | 148 | 532.201 | 735.296 | 1852.2 | 0.28733 | 0.39699
Story1 | C3 | Push Max | 281.2 | 1428.689 | 1125.205 | 1852.2 | 0.77135 | 0.6075
Story1 | C3 | Push Max | 281.2 | 1428.702 | 1125.216 | 1852.2 | 0.77135 | 0.6075
Story1 | C3 | Push Max | 296 | 1652.113 | 1313.831 | 1852.2 | 0.89197 | 0.70934
Story1 | C3 | Push Min | 0 | -2821.725 | -2459.381 | 1852.2 | 1.5234 | 1.3278
Story1 | C3 | Push Min | 14.8 | -2601.099 | -2273.501 | 1852.2 | 1.4043 | 1.2275
Story1 | C3 | Push Min | 14.8 | -2601.074 | -2273.479 | 1852.2 | 1.4043 | 1.2274
Story1 | C3 | Push Min | 148 | -640.094 | -627.618 | 1852.2 | 0.34559 | 0.33885
Story1 | C3 | Push Min | 281.2 | -1835.654 | -685.982 | 1852.2 | 0.99107 | 0.37036
Story1 | C3 | Push Min | 281.2 | -1835.671 | -685.991 | 1852.2 | 0.99108 | 0.37037
Story1 | C3 | Push Min | 296 | -2091.902 | -838.206 | 1852.2 | 1.1294 | 0.45255
Story1 | C4 | Push Max | 0 | 2856.196 | 2305.043 | 1852.2 | 1.5421 | 1.2445
Story1 | C4 | Push Max | 14.8 | 2629.919 | 2148.494 | 1852.2 | 1.4199 | 1.16
Story1 | C4 | Push Max | 14.8 | 2629.893 | 2148.474 | 1852.2 | 1.4199 | 1.16
Story1 | C4 | Push Max | 148 | 614.831 | 765.498 | 1852.2 | 0.33195 | 0.41329
Story1 | C4 | Push Max | 281.2 | 1951.766 | 1167.833 | 1852.2 | 1.0538 | 0.63051
Story1 | C4 | Push Max | 281.2 | 1951.783 | 1167.845 | 1852.2 | 1.0538 | 0.63052
Story1 | C4 | Push Max | 296 | 2218.925 | 1365.009 | 1852.2 | 1.198 | 0.73697
Story1 | C4 | Push Min | 0 | -3142.329 | -2578.843 | 1852.2 | 1.6965 | 1.3923
Story1 | C4 | Push Min | 14.8 | -2877.399 | -2384.616 | 1852.2 | 1.5535 | 1.2875
Story1 | C4 | Push Min | 14.8 | -2877.37 | -2384.593 | 1852.2 | 1.5535 | 1.2874
Story1 | C4 | Push Min | 148 | -512.74 | -660.925 | 1852.2 | 0.27683 | 0.35683
Story1 | C4 | Push Min | 281.2 | -1502.23 | -724.743 | 1852.2 | 0.81105 | 0.39129
Story1 | C4 | Push Min | 281.2 | -1502.245 | -724.752 | 1852.2 | 0.81106 | 0.39129
Story1 | C4 | Push Min | 296 | -1731.235 | -884.751 | 1852.2 | 0.93469 | 0.47768
Story1 | C5 | Push Max | 0 | 2717.399 | 2486.779 | 1852.2 | 1.4671 | 1.3426
Story1 | C5 | Push Max | 14.8 | 2508.927 | 2311.395 | 1852.2 | 1.3546 | 1.2479
Story1 | C5 | Push Max | 14.8 | 2508.913 | 2311.383 | 1852.2 | 1.3546 | 1.2479
Story1 | C5 | Push Max | 148 | 680.914 | 721.296 | 1852.2 | 0.36762 | 0.38943
Story1 | C5 | Push Max | 281.2 | 733.726 | 903.996 | 1852.2 | 0.39614 | 0.48807
Story1 | C5 | Push Max | 281.2 | 733.73 | 904.002 | 1852.2 | 0.39614 | 0.48807
Story1 | C5 | Push Max | 296 | 899.522 | 1084.395 | 1852.2 | 0.48565 | 0.58546
Story1 | C5 | Push Min | 0 | -2410.623 | -2519.964 | 1852.2 | 1.3015 | 1.3605
Story1 | C5 | Push Min | 14.8 | -2246.785 | -2341.424 | 1852.2 | 1.213 | 1.2641
Story1 | C5 | Push Min | 14.8 | -2246.773 | -2341.412 | 1852.2 | 1.213 | 1.2641
Story1 | C5 | Push Min | 148 | -821.39 | -722.782 | 1852.2 | 0.44347 | 0.39023
Story1 | C5 | Push Min | 281.2 | -1275.234 | -876.922 | 1852.2 | 0.6885 | 0.47345
Story1 | C5 | Push Min | 281.2 | -1275.241 | -876.928 | 1852.2 | 0.6885 | 0.47345
Story1 | C5 | Push Min | 296 | -1485.297 | -1054.161 | 1852.2 | 0.80191 | 0.56914
Story1 | C6 | Push Max | 0 | 2305.043 | 3142.329 | 1852.2 | 1.2445 | 1.6965
Story1 | C6 | Push Max | 14.8 | 2148.494 | 2877.399 | 1852.2 | 1.16 | 1.5535
Story1 | C6 | Push Max | 14.8 | 2148.474 | 2877.37 | 1852.2 | 1.16 | 1.5535
Story1 | C6 | Push Max | 148 | 765.498 | 512.74 | 1852.2 | 0.41329 | 0.27683
Story1 | C6 | Push Max | 281.2 | 1167.833 | 1502.23 | 1852.2 | 0.63051 | 0.81105
Story1 | C6 | Push Max | 281.2 | 1167.845 | 1502.245 | 1852.2 | 0.63052 | 0.81106
Story1 | C6 | Push Max | 296 | 1365.009 | 1731.235 | 1852.2 | 0.73697 | 0.93469
Story1 | C6 | Push Min | 0 | -2578.843 | -2856.196 | 1852.2 | 1.3923 | 1.5421
Story1 | C6 | Push Min | 14.8 | -2384.616 | -2629.919 | 1852.2 | 1.2875 | 1.4199
Story1 | C6 | Push Min | 14.8 | -2384.593 | -2629.893 | 1852.2 | 1.2874 | 1.4199
Story1 | C6 | Push Min | 148 | -660.925 | -614.831 | 1852.2 | 0.35683 | 0.33195
Story1 | C6 | Push Min | 281.2 | -724.743 | -1951.766 | 1852.2 | 0.39129 | 1.0538
Story1 | C6 | Push Min | 281.2 | -724.752 | -1951.783 | 1852.2 | 0.39129 | 1.0538
Story1 | C6 | Push Min | 296 | -884.751 | -2218.925 | 1852.2 | 0.47768 | 1.198
Story1 | C7 | Push Max | 0 | 2807.81 | 2826.133 | 1852.2 | 1.5159 | 1.5258
Story1 | C7 | Push Max | 14.8 | 2582.205 | 2599.06 | 1852.2 | 1.3941 | 1.4032
Story1 | C7 | Push Max | 14.8 | 2582.158 | 2599.013 | 1852.2 | 1.3941 | 1.4032
Story1 | C7 | Push Max | 148 | 514.993 | 516.289 | 1852.2 | 0.27804 | 0.27874
Story1 | C7 | Push Max | 281.2 | 1546.175 | 1542.222 | 1852.2 | 0.83478 | 0.83264
Story1 | C7 | Push Max | 281.2 | 1546.202 | 1542.248 | 1852.2 | 0.83479 | 0.83266
Story1 | C7 | Push Max | 296 | 1773.705 | 1769.174 | 1852.2 | 0.95762 | 0.95517
Story1 | C7 | Push Min | 0 | -2793.953 | -2786.887 | 1852.2 | 1.5085 | 1.5046
Story1 | C7 | Push Min | 14.8 | -2571.048 | -2564.549 | 1852.2 | 1.3881 | 1.3846
Story1 | C7 | Push Min | 14.8 | -2571.002 | -2564.502 | 1852.2 | 1.3881 | 1.3846
Story1 | C7 | Push Min | 148 | -528.223 | -524.86 | 1852.2 | 0.28519 | 0.28337
Story1 | C7 | Push Min | 281.2 | -1583.287 | -1593.546 | 1852.2 | 0.85481 | 0.86035
Story1 | C7 | Push Min | 281.2 | -1583.314 | -1593.573 | 1852.2 | 0.85483 | 0.86037
Story1 | C7 | Push Min | 296 | -1813.398 | -1825.155 | 1852.2 | 0.97905 | 0.9854
Story1 | C8 | Push Max | 0 | 2745.349 | 2685.906 | 1852.2 | 1.4822 | 1.4501
Story1 | C8 | Push Max | 14.8 | 2528.749 | 2469.953 | 1852.2 | 1.3653 | 1.3335
Story1 | C8 | Push Max | 14.8 | 2528.704 | 2469.909 | 1852.2 | 1.3652 | 1.3335
Story1 | C8 | Push Max | 148 | 538.181 | 491.221 | 1852.2 | 0.29056 | 0.26521
Story1 | C8 | Push Max | 281.2 | 1479.121 | 1471.054 | 1852.2 | 0.79858 | 0.79422
Story1 | C8 | Push Max | 281.2 | 1479.146 | 1471.079 | 1852.2 | 0.79859 | 0.79423
Story1 | C8 | Push Max | 296 | 1701.395 | 1687.605 | 1852.2 | 0.91858 | 0.91114
Story1 | C8 | Push Min | 0 | -2757.753 | -2659.342 | 1852.2 | 1.4889 | 1.4358
Story1 | C8 | Push Min | 14.8 | -2540.176 | -2447.109 | 1852.2 | 1.3714 | 1.3212
Story1 | C8 | Push Min | 14.8 | -2540.131 | -2447.066 | 1852.2 | 1.3714 | 1.3212
Story1 | C8 | Push Min | 148 | -540.63 | -502.125 | 1852.2 | 0.29189 | 0.2711
Story1 | C8 | Push Min | 281.2 | -1472.501 | -1515.297 | 1852.2 | 0.795 | 0.81811
Story1 | C8 | Push Min | 281.2 | -1472.526 | -1515.323 | 1852.2 | 0.79501 | 0.81812
Story1 | C8 | Push Min | 296 | -1693.777 | -1735.472 | 1852.2 | 0.91447 | 0.93698
Story1 | C9 | Push Max | 0 | 2786.887 | 2807.81 | 1852.2 | 1.5046 | 1.5159
Story1 | C9 | Push Max | 14.8 | 2564.549 | 2582.205 | 1852.2 | 1.3846 | 1.3941
Story1 | C9 | Push Max | 14.8 | 2564.502 | 2582.158 | 1852.2 | 1.3846 | 1.3941
Story1 | C9 | Push Max | 148 | 524.86 | 514.993 | 1852.2 | 0.28337 | 0.27804
Story1 | C9 | Push Max | 281.2 | 1593.546 | 1546.175 | 1852.2 | 0.86035 | 0.83478
Story1 | C9 | Push Max | 281.2 | 1593.573 | 1546.202 | 1852.2 | 0.86037 | 0.83479
Story1 | C9 | Push Max | 296 | 1825.155 | 1773.705 | 1852.2 | 0.9854 | 0.95762
Story1 | C9 | Push Min | 0 | -2826.133 | -2793.953 | 1852.2 | 1.5258 | 1.5085
Story1 | C9 | Push Min | 14.8 | -2599.06 | -2571.048 | 1852.2 | 1.4032 | 1.3881
Story1 | C9 | Push Min | 14.8 | -2599.013 | -2571.002 | 1852.2 | 1.4032 | 1.3881
Story1 | C9 | Push Min | 148 | -516.289 | -528.223 | 1852.2 | 0.27874 | 0.28519
Story1 | C9 | Push Min | 281.2 | -1542.222 | -1583.287 | 1852.2 | 0.83264 | 0.85481
Story1 | C9 | Push Min | 281.2 | -1542.248 | -1583.314 | 1852.2 | 0.83266 | 0.85483
Story1 | C9 | Push Min | 296 | -1769.174 | -1813.398 | 1852.2 | 0.95517 | 0.97905
Story1 | C10 | Push Max | 0 | 2563.137 | 2866.051 | 1852.2 | 1.3838 | 1.5474
Story1 | C10 | Push Max | 14.8 | 2370.061 | 2638.433 | 1852.2 | 1.2796 | 1.4245
Story1 | C10 | Push Max | 14.8 | 2370.038 | 2638.406 | 1852.2 | 1.2796 | 1.4245
Story1 | C10 | Push Max | 148 | 659.245 | 604.891 | 1852.2 | 0.35593 | 0.32658
Story1 | C10 | Push Max | 281.2 | 726.895 | 1911.076 | 1852.2 | 0.39245 | 1.0318
Story1 | C10 | Push Max | 281.2 | 726.904 | 1911.094 | 1852.2 | 0.39245 | 1.0318
Story1 | C10 | Push Max | 296 | 887.334 | 2174.839 | 1852.2 | 0.47907 | 1.1742
Story1 | C10 | Push Min | 0 | -2310.853 | -3117.798 | 1852.2 | 1.2476 | 1.6833
Story1 | C10 | Push Min | 14.8 | -2153.945 | -2856.356 | 1852.2 | 1.1629 | 1.5421
Story1 | C10 | Push Min | 14.8 | -2153.925 | -2856.326 | 1852.2 | 1.1629 | 1.5421
Story1 | C10 | Push Min | 148 | -770.078 | -516.874 | 1852.2 | 0.41576 | 0.27906
Story1 | C10 | Push Min | 281.2 | -1162.328 | -1518.986 | 1852.2 | 0.62754 | 0.8201
Story1 | C10 | Push Min | 281.2 | -1162.34 | -1519.001 | 1852.2 | 0.62755 | 0.82011
Story1 | C10 | Push Min | 296 | -1358.385 | -1749.363 | 1852.2 | 0.73339 | 0.94448
Story1 | C11 | Push Max | 0 | 2196.382 | 2821.725 | 1852.2 | 1.1858 | 1.5234
Story1 | C11 | Push Max | 14.8 | 2047.421 | 2601.099 | 1852.2 | 1.1054 | 1.4043
Story1 | C11 | Push Max | 14.8 | 2047.403 | 2601.074 | 1852.2 | 1.1054 | 1.4043
Story1 | C11 | Push Max | 148 | 735.296 | 640.094 | 1852.2 | 0.39699 | 0.34559
Story1 | C11 | Push Max | 281.2 | 1125.205 | 1835.654 | 1852.2 | 0.6075 | 0.99107
Story1 | C11 | Push Max | 281.2 | 1125.216 | 1835.671 | 1852.2 | 0.6075 | 0.99108
Story1 | C11 | Push Max | 296 | 1313.831 | 2091.902 | 1852.2 | 0.70934 | 1.1294
Story1 | C11 | Push Min | 0 | -2459.381 | -3048.461 | 1852.2 | 1.3278 | 1.6459
Story1 | C11 | Push Min | 14.8 | -2273.501 | -2794.493 | 1852.2 | 1.2275 | 1.5087
Story1 | C11 | Push Min | 14.8 | -2273.479 | -2794.465 | 1852.2 | 1.2274 | 1.5087
Story1 | C11 | Push Min | 148 | -627.618 | -532.201 | 1852.2 | 0.33885 | 0.28733
Story1 | C11 | Push Min | 281.2 | -685.982 | -1428.689 | 1852.2 | 0.37036 | 0.77135
Story1 | C11 | Push Min | 281.2 | -685.991 | -1428.702 | 1852.2 | 0.37037 | 0.77135
Story1 | C11 | Push Min | 296 | -838.206 | -1652.113 | 1852.2 | 0.45255 | 0.89197
Story1 | C12 | Push Max | 0 | 2685.906 | 2757.753 | 1852.2 | 1.4501 | 1.4889
Story1 | C12 | Push Max | 14.8 | 2469.953 | 2540.176 | 1852.2 | 1.3335 | 1.3714
Story1 | C12 | Push Max | 14.8 | 2469.909 | 2540.131 | 1852.2 | 1.3335 | 1.3714
Story1 | C12 | Push Max | 148 | 491.221 | 540.63 | 1852.2 | 0.26521 | 0.29189
Story1 | C12 | Push Max | 281.2 | 1471.054 | 1472.501 | 1852.2 | 0.79422 | 0.795
Story1 | C12 | Push Max | 281.2 | 1471.079 | 1472.526 | 1852.2 | 0.79423 | 0.79501
Story1 | C12 | Push Max | 296 | 1687.605 | 1693.777 | 1852.2 | 0.91114 | 0.91447
Story1 | C12 | Push Min | 0 | -2659.342 | -2745.349 | 1852.2 | 1.4358 | 1.4822
Story1 | C12 | Push Min | 14.8 | -2447.109 | -2528.749 | 1852.2 | 1.3212 | 1.3653
Story1 | C12 | Push Min | 14.8 | -2447.066 | -2528.704 | 1852.2 | 1.3212 | 1.3652
Story1 | C12 | Push Min | 148 | -502.125 | -538.181 | 1852.2 | 0.2711 | 0.29056
Story1 | C12 | Push Min | 281.2 | -1515.297 | -1479.121 | 1852.2 | 0.81811 | 0.79858
Story1 | C12 | Push Min | 281.2 | -1515.323 | -1479.146 | 1852.2 | 0.81812 | 0.79859
Story1 | C12 | Push Min | 296 | -1735.472 | -1701.395 | 1852.2 | 0.93698 | 0.91858
Story1 | C13 | Push Max | 0 | 2620.042 | 2620.042 | 1852.2 | 1.4146 | 1.4146
Story1 | C13 | Push Max | 14.8 | 2413.238 | 2413.238 | 1852.2 | 1.3029 | 1.3029
Story1 | C13 | Push Max | 14.8 | 2413.196 | 2413.196 | 1852.2 | 1.3029 | 1.3029
Story1 | C13 | Push Max | 148 | 513.49 | 513.49 | 1852.2 | 0.27723 | 0.27723
Story1 | C13 | Push Max | 281.2 | 1405.076 | 1405.076 | 1852.2 | 0.7586 | 0.7586
Story1 | C13 | Push Max | 281.2 | 1405.1 | 1405.1 | 1852.2 | 0.75861 | 0.75861
Story1 | C13 | Push Max | 296 | 1616.254 | 1616.254 | 1852.2 | 0.87261 | 0.87261
Story1 | C13 | Push Min | 0 | -2620.042 | -2620.042 | 1852.2 | 1.4146 | 1.4146
Story1 | C13 | Push Min | 14.8 | -2413.238 | -2413.238 | 1852.2 | 1.3029 | 1.3029
Story1 | C13 | Push Min | 14.8 | -2413.196 | -2413.196 | 1852.2 | 1.3029 | 1.3029
Story1 | C13 | Push Min | 148 | -513.49 | -513.49 | 1852.2 | 0.27723 | 0.27723
Story1 | C13 | Push Min | 281.2 | -1405.076 | -1405.076 | 1852.2 | 0.7586 | 0.7586
Story1 | C13 | Push Min | 281.2 | -1405.1 | -1405.1 | 1852.2 | 0.75861 | 0.75861
Story1 | C13 | Push Min | 296 | -1616.254 | -1616.254 | 1852.2 | 0.87261 | 0.87261
Story1 | C14 | Push Max | 0 | 2659.342 | 2745.349 | 1852.2 | 1.4358 | 1.4822
Story1 | C14 | Push Max | 14.8 | 2447.109 | 2528.749 | 1852.2 | 1.3212 | 1.3653
Story1 | C14 | Push Max | 14.8 | 2447.066 | 2528.704 | 1852.2 | 1.3212 | 1.3652
Story1 | C14 | Push Max | 148 | 502.125 | 538.181 | 1852.2 | 0.2711 | 0.29056
Story1 | C14 | Push Max | 281.2 | 1515.297 | 1479.121 | 1852.2 | 0.81811 | 0.79858
Story1 | C14 | Push Max | 281.2 | 1515.323 | 1479.146 | 1852.2 | 0.81812 | 0.79859
Story1 | C14 | Push Max | 296 | 1735.472 | 1701.395 | 1852.2 | 0.93698 | 0.91858
Story1 | C14 | Push Min | 0 | -2685.906 | -2757.753 | 1852.2 | 1.4501 | 1.4889
Story1 | C14 | Push Min | 14.8 | -2469.953 | -2540.176 | 1852.2 | 1.3335 | 1.3714
Story1 | C14 | Push Min | 14.8 | -2469.909 | -2540.131 | 1852.2 | 1.3335 | 1.3714
Story1 | C14 | Push Min | 148 | -491.221 | -540.63 | 1852.2 | 0.26521 | 0.29189
Story1 | C14 | Push Min | 281.2 | -1471.054 | -1472.501 | 1852.2 | 0.79422 | 0.795
Story1 | C14 | Push Min | 281.2 | -1471.079 | -1472.526 | 1852.2 | 0.79423 | 0.79501
Story1 | C14 | Push Min | 296 | -1687.605 | -1693.777 | 1852.2 | 0.91114 | 0.91447
Story1 | C15 | Push Max | 0 | 2459.381 | 3048.461 | 1852.2 | 1.3278 | 1.6459
Story1 | C15 | Push Max | 14.8 | 2273.501 | 2794.493 | 1852.2 | 1.2275 | 1.5087
Story1 | C15 | Push Max | 14.8 | 2273.479 | 2794.465 | 1852.2 | 1.2274 | 1.5087
Story1 | C15 | Push Max | 148 | 627.618 | 532.201 | 1852.2 | 0.33885 | 0.28733
Story1 | C15 | Push Max | 281.2 | 685.982 | 1428.689 | 1852.2 | 0.37036 | 0.77135
Story1 | C15 | Push Max | 281.2 | 685.991 | 1428.702 | 1852.2 | 0.37037 | 0.77135
Story1 | C15 | Push Max | 296 | 838.206 | 1652.113 | 1852.2 | 0.45255 | 0.89197
Story1 | C15 | Push Min | 0 | -2196.382 | -2821.725 | 1852.2 | 1.1858 | 1.5234
Story1 | C15 | Push Min | 14.8 | -2047.421 | -2601.099 | 1852.2 | 1.1054 | 1.4043
Story1 | C15 | Push Min | 14.8 | -2047.403 | -2601.074 | 1852.2 | 1.1054 | 1.4043
Story1 | C15 | Push Min | 148 | -735.296 | -640.094 | 1852.2 | 0.39699 | 0.34559
Story1 | C15 | Push Min | 281.2 | -1125.205 | -1835.654 | 1852.2 | 0.6075 | 0.99107
Story1 | C15 | Push Min | 281.2 | -1125.216 | -1835.671 | 1852.2 | 0.6075 | 0.99108
Story1 | C15 | Push Min | 296 | -1313.831 | -2091.902 | 1852.2 | 0.70934 | 1.1294
Story1 | C16 | Push Max | 0 | 2310.853 | 3117.798 | 1852.2 | 1.2476 | 1.6833
Story1 | C16 | Push Max | 14.8 | 2153.945 | 2856.356 | 1852.2 | 1.1629 | 1.5421
Story1 | C16 | Push Max | 14.8 | 2153.925 | 2856.326 | 1852.2 | 1.1629 | 1.5421
Story1 | C16 | Push Max | 148 | 770.078 | 516.874 | 1852.2 | 0.41576 | 0.27906
Story1 | C16 | Push Max | 281.2 | 1162.328 | 1518.986 | 1852.2 | 0.62754 | 0.8201
Story1 | C16 | Push Max | 281.2 | 1162.34 | 1519.001 | 1852.2 | 0.62755 | 0.82011
Story1 | C16 | Push Max | 296 | 1358.385 | 1749.363 | 1852.2 | 0.73339 | 0.94448
Story1 | C16 | Push Min | 0 | -2563.137 | -2866.051 | 1852.2 | 1.3838 | 1.5474
Story1 | C16 | Push Min | 14.8 | -2370.061 | -2638.433 | 1852.2 | 1.2796 | 1.4245
Story1 | C16 | Push Min | 14.8 | -2370.038 | -2638.406 | 1852.2 | 1.2796 | 1.4245
Story1 | C16 | Push Min | 148 | -659.245 | -604.891 | 1852.2 | 0.35593 | 0.32658
Story1 | C16 | Push Min | 281.2 | -726.895 | -1911.076 | 1852.2 | 0.39245 | 1.0318
Story1 | C16 | Push Min | 281.2 | -726.904 | -1911.094 | 1852.2 | 0.39245 | 1.0318
Story1 | C16 | Push Min | 296 | -887.334 | -2174.839 | 1852.2 | 0.47907 | 1.1742
Story1 | C17 | Push Max | 0 | 2826.133 | 2793.953 | 1852.2 | 1.5258 | 1.5085
Story1 | C17 | Push Max | 14.8 | 2599.06 | 2571.048 | 1852.2 | 1.4032 | 1.3881
Story1 | C17 | Push Max | 14.8 | 2599.013 | 2571.002 | 1852.2 | 1.4032 | 1.3881
Story1 | C17 | Push Max | 148 | 516.289 | 528.223 | 1852.2 | 0.27874 | 0.28519
Story1 | C17 | Push Max | 281.2 | 1542.222 | 1583.287 | 1852.2 | 0.83264 | 0.85481
Story1 | C17 | Push Max | 281.2 | 1542.248 | 1583.314 | 1852.2 | 0.83266 | 0.85483
Story1 | C17 | Push Max | 296 | 1769.174 | 1813.398 | 1852.2 | 0.95517 | 0.97905
Story1 | C17 | Push Min | 0 | -2786.887 | -2807.81 | 1852.2 | 1.5046 | 1.5159
Story1 | C17 | Push Min | 14.8 | -2564.549 | -2582.205 | 1852.2 | 1.3846 | 1.3941
Story1 | C17 | Push Min | 14.8 | -2564.502 | -2582.158 | 1852.2 | 1.3846 | 1.3941
Story1 | C17 | Push Min | 148 | -524.86 | -514.993 | 1852.2 | 0.28337 | 0.27804
Story1 | C17 | Push Min | 281.2 | -1593.546 | -1546.175 | 1852.2 | 0.86035 | 0.83478
Story1 | C17 | Push Min | 281.2 | -1593.573 | -1546.202 | 1852.2 | 0.86037 | 0.83479
Story1 | C17 | Push Min | 296 | -1825.155 | -1773.705 | 1852.2 | 0.9854 | 0.95762
Story1 | C18 | Push Max | 0 | 2757.753 | 2659.342 | 1852.2 | 1.4889 | 1.4358
Story1 | C18 | Push Max | 14.8 | 2540.176 | 2447.109 | 1852.2 | 1.3714 | 1.3212
Story1 | C18 | Push Max | 14.8 | 2540.131 | 2447.066 | 1852.2 | 1.3714 | 1.3212
Story1 | C18 | Push Max | 148 | 540.63 | 502.125 | 1852.2 | 0.29189 | 0.2711
Story1 | C18 | Push Max | 281.2 | 1472.501 | 1515.297 | 1852.2 | 0.795 | 0.81811
Story1 | C18 | Push Max | 281.2 | 1472.526 | 1515.323 | 1852.2 | 0.79501 | 0.81812
Story1 | C18 | Push Max | 296 | 1693.777 | 1735.472 | 1852.2 | 0.91447 | 0.93698
Story1 | C18 | Push Min | 0 | -2745.349 | -2685.906 | 1852.2 | 1.4822 | 1.4501
Story1 | C18 | Push Min | 14.8 | -2528.749 | -2469.953 | 1852.2 | 1.3653 | 1.3335
Story1 | C18 | Push Min | 14.8 | -2528.704 | -2469.909 | 1852.2 | 1.3652 | 1.3335
Story1 | C18 | Push Min | 148 | -538.181 | -491.221 | 1852.2 | 0.29056 | 0.26521
Story1 | C18 | Push Min | 281.2 | -1479.121 | -1471.054 | 1852.2 | 0.79858 | 0.79422
Story1 | C18 | Push Min | 281.2 | -1479.146 | -1471.079 | 1852.2 | 0.79859 | 0.79423
Story1 | C18 | Push Min | 296 | -1701.395 | -1687.605 | 1852.2 | 0.91858 | 0.91114
Story1 | C19 | Push Max | 0 | 2793.953 | 2786.887 | 1852.2 | 1.5085 | 1.5046
Story1 | C19 | Push Max | 14.8 | 2571.048 | 2564.549 | 1852.2 | 1.3881 | 1.3846
Story1 | C19 | Push Max | 14.8 | 2571.002 | 2564.502 | 1852.2 | 1.3881 | 1.3846
Story1 | C19 | Push Max | 148 | 528.223 | 524.86 | 1852.2 | 0.28519 | 0.28337
Story1 | C19 | Push Max | 281.2 | 1583.287 | 1593.546 | 1852.2 | 0.85481 | 0.86035
Story1 | C19 | Push Max | 281.2 | 1583.314 | 1593.573 | 1852.2 | 0.85483 | 0.86037
Story1 | C19 | Push Max | 296 | 1813.398 | 1825.155 | 1852.2 | 0.97905 | 0.9854
Story1 | C19 | Push Min | 0 | -2807.81 | -2826.133 | 1852.2 | 1.5159 | 1.5258
Story1 | C19 | Push Min | 14.8 | -2582.205 | -2599.06 | 1852.2 | 1.3941 | 1.4032
Story1 | C19 | Push Min | 14.8 | -2582.158 | -2599.013 | 1852.2 | 1.3941 | 1.4032
Story1 | C19 | Push Min | 148 | -514.993 | -516.289 | 1852.2 | 0.27804 | 0.27874
Story1 | C19 | Push Min | 281.2 | -1546.175 | -1542.222 | 1852.2 | 0.83478 | 0.83264
Story1 | C19 | Push Min | 281.2 | -1546.202 | -1542.248 | 1852.2 | 0.83479 | 0.83266
Story1 | C19 | Push Min | 296 | -1773.705 | -1769.174 | 1852.2 | 0.95762 | 0.95517
Story1 | C20 | Push Max | 0 | 2578.843 | 2856.196 | 1852.2 | 1.3923 | 1.5421
Story1 | C20 | Push Max | 14.8 | 2384.616 | 2629.919 | 1852.2 | 1.2875 | 1.4199
Story1 | C20 | Push Max | 14.8 | 2384.593 | 2629.893 | 1852.2 | 1.2874 | 1.4199
Story1 | C20 | Push Max | 148 | 660.925 | 614.831 | 1852.2 | 0.35683 | 0.33195
Story1 | C20 | Push Max | 281.2 | 724.743 | 1951.765 | 1852.2 | 0.39129 | 1.0538
Story1 | C20 | Push Max | 281.2 | 724.752 | 1951.783 | 1852.2 | 0.39129 | 1.0538
Story1 | C20 | Push Max | 296 | 884.751 | 2218.925 | 1852.2 | 0.47768 | 1.198
Story1 | C20 | Push Min | 0 | -2305.043 | -3142.329 | 1852.2 | 1.2445 | 1.6965
Story1 | C20 | Push Min | 14.8 | -2148.494 | -2877.399 | 1852.2 | 1.16 | 1.5535
Story1 | C20 | Push Min | 14.8 | -2148.474 | -2877.37 | 1852.2 | 1.16 | 1.5535
Story1 | C20 | Push Min | 148 | -765.498 | -512.74 | 1852.2 | 0.41329 | 0.27683
Story1 | C20 | Push Min | 281.2 | -1167.833 | -1502.23 | 1852.2 | 0.63051 | 0.81105
Story1 | C20 | Push Min | 281.2 | -1167.845 | -1502.245 | 1852.2 | 0.63052 | 0.81106
Story1 | C20 | Push Min | 296 | -1365.009 | -1731.235 | 1852.2 | 0.73697 | 0.93469
Story1 | C21 | Push Max | 0 | 2410.623 | 2519.964 | 1852.2 | 1.3015 | 1.3605
Story1 | C21 | Push Max | 14.8 | 2246.785 | 2341.424 | 1852.2 | 1.213 | 1.2641
Story1 | C21 | Push Max | 14.8 | 2246.773 | 2341.412 | 1852.2 | 1.213 | 1.2641
Story1 | C21 | Push Max | 148 | 821.39 | 722.782 | 1852.2 | 0.44347 | 0.39023
Story1 | C21 | Push Max | 281.2 | 1275.234 | 876.922 | 1852.2 | 0.6885 | 0.47345
Story1 | C21 | Push Max | 281.2 | 1275.241 | 876.928 | 1852.2 | 0.6885 | 0.47345
Story1 | C21 | Push Max | 296 | 1485.297 | 1054.161 | 1852.2 | 0.80191 | 0.56914
Story1 | C21 | Push Min | 0 | -2717.399 | -2486.779 | 1852.2 | 1.4671 | 1.3426
Story1 | C21 | Push Min | 14.8 | -2508.927 | -2311.395 | 1852.2 | 1.3546 | 1.2479
Story1 | C21 | Push Min | 14.8 | -2508.913 | -2311.383 | 1852.2 | 1.3546 | 1.2479
Story1 | C21 | Push Min | 148 | -680.914 | -721.296 | 1852.2 | 0.36762 | 0.38943
Story1 | C21 | Push Min | 281.2 | -733.726 | -903.996 | 1852.2 | 0.39614 | 0.48807
Story1 | C21 | Push Min | 281.2 | -733.73 | -904.002 | 1852.2 | 0.39614 | 0.48807
Story1 | C21 | Push Min | 296 | -899.522 | -1084.395 | 1852.2 | 0.48565 | 0.58546
Story1 | C22 | Push Max | 0 | 3142.329 | 2578.843 | 1852.2 | 1.6965 | 1.3923
Story1 | C22 | Push Max | 14.8 | 2877.399 | 2384.616 | 1852.2 | 1.5535 | 1.2875
Story1 | C22 | Push Max | 14.8 | 2877.37 | 2384.593 | 1852.2 | 1.5535 | 1.2874
Story1 | C22 | Push Max | 148 | 512.74 | 660.925 | 1852.2 | 0.27683 | 0.35683
Story1 | C22 | Push Max | 281.2 | 1502.23 | 724.743 | 1852.2 | 0.81105 | 0.39129
Story1 | C22 | Push Max | 281.2 | 1502.245 | 724.752 | 1852.2 | 0.81106 | 0.39129
Story1 | C22 | Push Max | 296 | 1731.235 | 884.751 | 1852.2 | 0.93469 | 0.47768
Story1 | C22 | Push Min | 0 | -2856.196 | -2305.043 | 1852.2 | 1.5421 | 1.2445
Story1 | C22 | Push Min | 14.8 | -2629.919 | -2148.494 | 1852.2 | 1.4199 | 1.16
Story1 | C22 | Push Min | 14.8 | -2629.893 | -2148.474 | 1852.2 | 1.4199 | 1.16
Story1 | C22 | Push Min | 148 | -614.831 | -765.498 | 1852.2 | 0.33195 | 0.41329
Story1 | C22 | Push Min | 281.2 | -1951.766 | -1167.833 | 1852.2 | 1.0538 | 0.63051
Story1 | C22 | Push Min | 281.2 | -1951.783 | -1167.845 | 1852.2 | 1.0538 | 0.63052
Story1 | C22 | Push Min | 296 | -2218.925 | -1365.009 | 1852.2 | 1.198 | 0.73697
Story1 | C23 | Push Max | 0 | 2821.725 | 2459.381 | 1852.2 | 1.5234 | 1.3278
Story1 | C23 | Push Max | 14.8 | 2601.099 | 2273.501 | 1852.2 | 1.4043 | 1.2275
Story1 | C23 | Push Max | 14.8 | 2601.074 | 2273.479 | 1852.2 | 1.4043 | 1.2274
Story1 | C23 | Push Max | 148 | 640.094 | 627.618 | 1852.2 | 0.34559 | 0.33885
Story1 | C23 | Push Max | 281.2 | 1835.654 | 685.982 | 1852.2 | 0.99107 | 0.37036
Story1 | C23 | Push Max | 281.2 | 1835.671 | 685.991 | 1852.2 | 0.99108 | 0.37037
Story1 | C23 | Push Max | 296 | 2091.902 | 838.206 | 1852.2 | 1.1294 | 0.45255
Story1 | C23 | Push Min | 0 | -3048.461 | -2196.382 | 1852.2 | 1.6459 | 1.1858
Story1 | C23 | Push Min | 14.8 | -2794.493 | -2047.421 | 1852.2 | 1.5087 | 1.1054
Story1 | C23 | Push Min | 14.8 | -2794.465 | -2047.403 | 1852.2 | 1.5087 | 1.1054
Story1 | C23 | Push Min | 148 | -532.201 | -735.296 | 1852.2 | 0.28733 | 0.39699
Story1 | C23 | Push Min | 281.2 | -1428.689 | -1125.205 | 1852.2 | 0.77135 | 0.6075
Story1 | C23 | Push Min | 281.2 | -1428.702 | -1125.216 | 1852.2 | 0.77135 | 0.6075
Story1 | C23 | Push Min | 296 | -1652.113 | -1313.831 | 1852.2 | 0.89197 | 0.70934
Story1 | C24 | Push Max | 0 | 3117.798 | 2563.137 | 1852.2 | 1.6833 | 1.3838
Story1 | C24 | Push Max | 14.8 | 2856.356 | 2370.061 | 1852.2 | 1.5421 | 1.2796
Story1 | C24 | Push Max | 14.8 | 2856.326 | 2370.038 | 1852.2 | 1.5421 | 1.2796
Story1 | C24 | Push Max | 148 | 516.874 | 659.245 | 1852.2 | 0.27906 | 0.35593
Story1 | C24 | Push Max | 281.2 | 1518.986 | 726.895 | 1852.2 | 0.8201 | 0.39245
Story1 | C24 | Push Max | 281.2 | 1519.001 | 726.904 | 1852.2 | 0.82011 | 0.39245
Story1 | C24 | Push Max | 296 | 1749.363 | 887.334 | 1852.2 | 0.94448 | 0.47907
Story1 | C24 | Push Min | 0 | -2866.052 | -2310.853 | 1852.2 | 1.5474 | 1.2476
Story1 | C24 | Push Min | 14.8 | -2638.433 | -2153.945 | 1852.2 | 1.4245 | 1.1629
Story1 | C24 | Push Min | 14.8 | -2638.406 | -2153.925 | 1852.2 | 1.4245 | 1.1629
Story1 | C24 | Push Min | 148 | -604.891 | -770.078 | 1852.2 | 0.32658 | 0.41576
Story1 | C24 | Push Min | 281.2 | -1911.076 | -1162.328 | 1852.2 | 1.0318 | 0.62754
Story1 | C24 | Push Min | 281.2 | -1911.094 | -1162.34 | 1852.2 | 1.0318 | 0.62755
Story1 | C24 | Push Min | 296 | -2174.839 | -1358.385 | 1852.2 | 1.1742 | 0.73339
Story1 | C25 | Push Max | 0 | 2519.964 | 2717.399 | 1852.2 | 1.3605 | 1.4671
Story1 | C25 | Push Max | 14.8 | 2341.424 | 2508.927 | 1852.2 | 1.2641 | 1.3546
Story1 | C25 | Push Max | 14.8 | 2341.412 | 2508.913 | 1852.2 | 1.2641 | 1.3546
Story1 | C25 | Push Max | 148 | 722.782 | 680.914 | 1852.2 | 0.39023 | 0.36762
Story1 | C25 | Push Max | 281.2 | 876.922 | 733.726 | 1852.2 | 0.47345 | 0.39614
Story1 | C25 | Push Max | 281.2 | 876.928 | 733.73 | 1852.2 | 0.47345 | 0.39614
Story1 | C25 | Push Max | 296 | 1054.161 | 899.522 | 1852.2 | 0.56914 | 0.48565
Story1 | C25 | Push Min | 0 | -2486.779 | -2410.623 | 1852.2 | 1.3426 | 1.3015
Story1 | C25 | Push Min | 14.8 | -2311.395 | -2246.785 | 1852.2 | 1.2479 | 1.213
Story1 | C25 | Push Min | 14.8 | -2311.383 | -2246.773 | 1852.2 | 1.2479 | 1.213
Story1 | C25 | Push Min | 148 | -721.296 | -821.39 | 1852.2 | 0.38943 | 0.44347
Story1 | C25 | Push Min | 281.2 | -903.996 | -1275.234 | 1852.2 | 0.48807 | 0.6885
Story1 | C25 | Push Min | 281.2 | -904.002 | -1275.241 | 1852.2 | 0.48807 | 0.6885
Story1 | C25 | Push Min | 296 | -1084.395 | -1485.297 | 1852.2 | 0.58546 | 0.80191